## ПС СПАССК (Телемеханика) - ЛСР
Приложение № 3
Утверждено приказом № 421 от 4 августа 2020 г. Минстроя РФ в редакции приказа № 557 от 7 июля 2022 г.
Наименование программного продукта |  |  |  |  | ГРАНД-Смета, версия 2023.3
Наименование редакции сметных нормативов |  |  |  |  | Приказ Минстроя России от 30.12.2021 № 1046/пр; Приказ Минстроя России от 04.08.2020 № 421/пр; Приказ Минстроя России от 21.12.2020 № 812/пр; Приказ Минстроя России от 11.12.2020 № 774/пр; Приказ Минстроя России от 02.08.2023 № 551/пр; Приказ Минстроя России от 14.11.2023 № 817/пр; Приказ Минстроя России от 16.02.2024 № 102/пр; Приказ Минстроя России от 13.05.2024 №323/пр; Приказ Минстроя России от 09.08.2024 №524/пр; Приказ Минстроя России от 07.11.2024 №747/пр; Приказ Минстроя России от 23.01.2025 №30/пр; Приказ Минстроя России от 07.02.2025 №69/пр; Приказ Минстроя России от 19.05.2025 №299/пр; Приказ Минстроя России от 14.08.2025 №490/пр; Приказ Минстроя России от 12.11.2025 №696/пр; Приказ Минстроя России от 17.02.2026 №91/пр | [11 empty] | Наименование редакции сметных нормативов | Приказ Минстроя России от 30.12.2021 № 1046/пр; Приказ Минстроя России от 04.08.2020 № 421/пр; Приказ Минстроя России от 21.12.2020 № 812/пр; Приказ Минстроя России от 11.12.2020 № 774/пр; Приказ Минстроя России от 02.08.2023 № 551/пр; Приказ Минстроя России от 14.11.2023 № 817/пр; Приказ Минстроя России от 16.02.2024 № 102/пр; Приказ Минстроя России от 13.05.2024 №323/пр; Приказ Минстроя России от 09.08.2024 №524/пр; Приказ Минстроя России от 07.11.2024 №747/пр; Приказ Минстроя России от 23.01.2025 №30/пр; Приказ Минстроя России от 07.02.2025 №69/пр; Приказ Минстроя России от 19.05.2025 №299/пр; Приказ Минстроя России от 14.08.2025 №490/пр; Приказ Минстроя России от 12.11.2025 №696/пр; Приказ Минстроя России от 17.02.2026 №91/пр
Реквизиты приказа Минстроя России об утверждении дополнений и изменений к сметным нормативам |  |  |  |  | Приказ Минстроя России от 18 мая 2022 г. № 378/пр, Приказ Минстроя России от 26 августа 2022 г. № 703/пр, Приказ Минстроя России от 26 октября 2022 г. № 905/пр, Приказ Минстроя России от 27 декабря 2022 г. № 1133/пр, Приказ Минстроя России от 10 февраля 2023 г. № 84/пр, Приказ Минстроя России от 11.05.2023 №335/пр; Приказ Минстроя России от 07.07.2022 № 557/пр; Приказ Минстроя России от 02.09.2021 № 636/пр, Приказ Минстроя России от 26.07.2022 № 611/пр; Приказ Минстроя России от 22.04.2022 № 317/пр; Приказ Минстроя России от 02.08.2023 № 551/пр; Приказ Минстроя России от 14.11.2023 № 817/пр; Приказ Минстроя России от 30.01.2024 № 55/пр; Приказ Минстроя России от 16.02.2024 № 102/пр; Приказ Минстроя России от 13.05.2024 №323/пр; Приказ Минстроя России от 09.08.2024 №524/пр; Приказ Минстроя России от 07.11.2024 №747/пр; Приказ Минстроя России от 23.01.2025 №30/пр; Приказ Минстроя России от 07.02.2025 №69/пр; Приказ Минстроя России от 19.05.2025 №299/пр; Приказ Минстроя России от 14.08.2025 №490/пр; Приказ Минстроя России от 12.11.2025 №696/пр; Приказ Минстроя России от 17.02.2026 №91/пр | [9 empty] | Реквизиты приказа Минстроя России об утверждении дополнений и изменений к сметным нормативам | Приказ Минстроя России от 18 мая 2022 г. № 378/пр, Приказ Минстроя России от 26 августа 2022 г. № 703/пр, Приказ Минстроя России от 26 октября 2022 г. № 905/пр, Приказ Минстроя России от 27 декабря 2022 г. № 1133/пр, Приказ Минстроя России от 10 февраля 2023 г. № 84/пр, Приказ Минстроя России от 11.05.2023 №335/пр; Приказ Минстроя России от 07.07.2022 № 557/пр; Приказ Минстроя России от 02.09.2021 № 636/пр, Приказ Минстроя России от 26.07.2022 № 611/пр; Приказ Минстроя России от 22.04.2022 № 317/пр; Приказ Минстроя России от 02.08.2023 № 551/пр; Приказ Минстроя России от 14.11.2023 № 817/пр; Приказ Минстроя России от 30.01.2024 № 55/пр; Приказ Минстроя России от 16.02.2024 № 102/пр; Приказ Минстроя России от 13.05.2024 №323/пр; Приказ Минстроя России от 09.08.2024 №524/пр; Приказ Минстроя России от 07.11.2024 №747/пр; Приказ Минстроя России от 23.01.2025 №30/пр; Приказ Минстроя России от 07.02.2025 №69/пр; Приказ Минстроя России от 19.05.2025 №299/пр; Приказ Минстроя России от 14.08.2025 №490/пр; Приказ Минстроя России от 12.11.2025 №696/пр; Приказ Минстроя России от 17.02.2026 №91/пр |  |  | Реквизиты приказа Минстроя России об утверждении дополнений и изменений к сметным нормативам | Приказ Минстроя России от 18 мая 2022 г. № 378/пр, Приказ Минстроя России от 26 августа 2022 г. № 703/пр, Приказ Минстроя России от 26 октября 2022 г. № 905/пр, Приказ Минстроя России от 27 декабря 2022 г. № 1133/пр, Приказ Минстроя России от 10 февраля 2023 г. № 84/пр, Приказ Минстроя России от 11.05.2023 №335/пр; Приказ Минстроя России от 07.07.2022 № 557/пр; Приказ Минстроя России от 02.09.2021 № 636/пр, Приказ Минстроя России от 26.07.2022 № 611/пр; Приказ Минстроя России от 22.04.2022 № 317/пр; Приказ Минстроя России от 02.08.2023 № 551/пр; Приказ Минстроя России от 14.11.2023 № 817/пр; Приказ Минстроя России от 30.01.2024 № 55/пр; Приказ Минстроя России от 16.02.2024 № 102/пр; Приказ Минстроя России от 13.05.2024 №323/пр; Приказ Минстроя России от 09.08.2024 №524/пр; Приказ Минстроя России от 07.11.2024 №747/пр; Приказ Минстроя России от 23.01.2025 №30/пр; Приказ Минстроя России от 07.02.2025 №69/пр; Приказ Минстроя России от 19.05.2025 №299/пр; Приказ Минстроя России от 14.08.2025 №490/пр; Приказ Минстроя России от 12.11.2025 №696/пр; Приказ Минстроя России от 17.02.2026 №91/пр
Реквизиты письма Минстроя России об индексах изменения сметной стоимости строительства, включаемые в федеральный реестр сметных нормативов и размещаемые в федеральной государственной информационной системе ценообразования в строительстве, подготовленного в соответствии пунктом 85 Методики расчета индексов изменения сметной стоимости строительства, утвержденной приказом Министерства строительства и жилищно-коммунального хозяйства Российской Федерации от 5 июня 2019 г. № 326/пр¹ |  |  |  |  | Письмо Минстроя России от 25.02.2026 № 9859-ИФ/09 | [9 empty] | Реквизиты письма Минстроя России об индексах изменения сметной стоимости строительства, включаемые в федеральный реестр сметных нормативов и размещаемые в федеральной государственной информационной системе ценообразования в строительстве, подготовленного в соответствии пунктом 85 Методики расчета индексов изменения сметной стоимости строительства, утвержденной приказом Министерства строительства и жилищно-коммунального хозяйства Российской Федерации от 5 июня 2019 г. № 326/пр¹ | Письмо Минстроя России от 25.02.2026 № 9859-ИФ/09 |  |  |  |  | Реквизиты письма Минстроя России об индексах изменения сметной стоимости строительства, включаемые в федеральный реестр сметных нормативов и размещаемые в федеральной государственной информационной системе ценообразования в строительстве, подготовленного в соответствии пунктом 85 Методики расчета индексов изменения сметной стоимости строительства, утвержденной приказом Министерства строительства и жилищно-коммунального хозяйства Российской Федерации от 5 июня 2019 г. № 326/пр¹ | Письмо Минстроя России от 25.02.2026 № 9859-ИФ/09
Реквизиты нормативного правового акта об утверждении оплаты труда, утверждаемый в соответствии с пунктом 22(1) Правилами мониторинга цен, утвержденными постановлением Правительства Российской Федерации от 23 декабря 2016 г. № 1452 |  |  |  |  | Приказ Министерства градостроительства и архитектуры Пензенской области от 03.03.2025 № 121/ОП | [9 empty] | Реквизиты нормативного правового акта об утверждении оплаты труда, утверждаемый в соответствии с пунктом 22(1) Правилами мониторинга цен, утвержденными постановлением Правительства Российской Федерации от 23 декабря 2016 г. № 1452 | Приказ Министерства градостроительства и архитектуры Пензенской области от 03.03.2025 № 121/ОП | [6 empty] | Реквизиты нормативного правового акта об утверждении оплаты труда, утверждаемый в соответствии с пунктом 22(1) Правилами мониторинга цен, утвержденными постановлением Правительства Российской Федерации от 23 декабря 2016 г. № 1452 | Приказ Министерства градостроительства и архитектуры Пензенской области от 03.03.2025 № 121/ОП
Обоснование принятых текущих цен на строительные ресурсы | [24 empty] | Обоснование принятых текущих цен на строительные ресурсы
Наименование субъекта Российской Федерации |  |  |  |  | 58. Пензенская область | [10 empty] | 58. Пензенская область | [9 empty] | Наименование субъекта Российской Федерации | 58. Пензенская область
Наименование зоны субъекта Российской Федерации |  |  |  |  | Пензенская область | [10 empty] | Пензенская область | [11 empty] | Наименование зоны субъекта Российской Федерации | Пензенская область
(наименование стройки)
(наименование объекта капитального строительства)
ЛОКАЛЬНЫЙ СМЕТНЫЙ РАСЧЕТ (СМЕТА) №
ПС СПАССК (Телемеханика) | [29 empty] | ПС СПАССК (Телемеханика)
(наименование работ и затрат)
Составлен | ресурсно-индексным | методом
Основание
(проектная и (или) иная техническая документация)
Составлен(а) в текущем уровне цен |  | I квартал 2026 года | [28 empty] | I квартал 2026 года
Сметная стоимость |  |  | 7098.68 | тыс.руб.
в том числе:
| строительных работ |  | 233.37 | тыс.руб. |  |  |  |  | Средства на оплату труда рабочих |  |  |  | 1532.61 | тыс.руб.
| монтажных работ |  | 3197.7 | тыс.руб. |  |  |  |  | Средства на оплату труда машинистов |  |  |  | 52.27 | тыс.руб.
| оборудования |  | 3146.88 | тыс.руб. |  |  |  |  | Нормативные затраты труда рабочих |  |  |  | 3209.08 | чел.-ч.
| прочих затрат |  | 250.4 | тыс.руб. |  |  |  |  | Нормативные затраты труда машинистов |  |  |  | 118.1 | чел.-ч.
№ п/п | Обоснование | Наименование работ и затрат |  |  |  | Единица измерения | Количество |  |  | Сметная стоимость, руб.
[7 empty] | на единицу измерения | коэффициенты | всего с учетом коэффициентов | на единицу измерения в базисном уровне цен | индекс | на единицу измерения в текущем уровне цен | коэффициенты | всего в текущем уровне цен
1 | 2 | 3 |  |  |  | 4 | 5 | 6 | 7 | 8 | 9 | 10 | 11 | 12
Раздел 1. Демонтажные работы | [31 empty] | Раздел 1. Демонтажные работы
1 | ГЭСНм08-03-572-07 | (Демонтаж старого шкафа телемеханики) Блок управления шкафного исполнения или распределительный пункт (шкаф), устанавливаемый: на полу, высота и ширина до 1700х1100 мм | [30 empty] | (Демонтаж старого шкафа телемеханики) Блок управления шкафного исполнения или распределительный пункт (шкаф), устанавливаемый: на полу, высота и ширина до 1700х1100 мм | bar: 4 to 7
| 421/пр_2020_прил.10_т.3_п.5_гр.3 | Производство работ осуществляется внутри работающих трансформаторных и распределительных подстанций, электропомещениях (щитовые, пультовые, подстанции, реакторные, распределительные устройства и пункты, кабельные шахты, тоннели и каналы, кабельные полуэтажи) с действующим электрооборудованием или кабельными линиями под напряжением ОЗП=1,35; ЭМ=1,35 к расх.; ЗПМ=1,35; ТЗ=1,35; ТЗМ=1,35 | [31 empty] | Производство работ осуществляется внутри работающих трансформаторных и распределительных подстанций, электропомещениях (щитовые, пультовые, подстанции, реакторные, распределительные устройства и пункты, кабельные шахты, тоннели и каналы, кабельные полуэтажи) с действующим электрооборудованием или кабельными линиями под напряжением ОЗП=1,35; ЭМ=1,35 к расх.; ЗПМ=1,35; ТЗ=1,35; ТЗМ=1,35
| 648/пр_2022_п.145_т.3_стр.1_стб.3 | Демонтаж оборудования, пригодного для дальнейшего использования, со снятием с места установки, необходимой (частичной) разборкой и консервированием с целью длительного или кратковременного хранения ОЗП=0,7; ЭМ=0,7 к расх.; ЗПМ=0,7; МАТ=0 к расх.; ТЗ=0,7; ТЗМ=0,7 | [31 empty] | Демонтаж оборудования, пригодного для дальнейшего использования, со снятием с места установки, необходимой (частичной) разборкой и консервированием с целью длительного или кратковременного хранения ОЗП=0,7; ЭМ=0,7 к расх.; ЗПМ=0,7; МАТ=0 к расх.; ТЗ=0,7; ТЗМ=0,7
| 1 | ОТ(ЗТ) |  |  |  | 4: чел.-ч; 7: 3.8934; 12: 1469.1 | [20 empty] | ОТ(ЗТ)
| 1-100-42 | Средний разряд работы 4,2 |  |  |  | чел.-ч | 4.12 | 0,945 (1,35*0,7) | 3.8934 |  |  | 377.33 |  | 1469.1 | [21 empty] | Средний разряд работы 4,2
| 2 | ЭМ |  |  |  | 12: 879.53 | [20 empty] | ЭМ
|  | ОТм(ЗТм) |  |  |  | 4: чел.-ч; 7: 0.6993; 12: 300.2 | [20 empty] | ОТм(ЗТм)
| 91.05.05-015 | Краны на автомобильном ходу, грузоподъемность 16 т |  |  |  | маш.-ч | 0.37 | 0,945 (1,35*0,7) | 0.34965 |  |  | 1726.24 |  | 603.58 | [21 empty] | Краны на автомобильном ходу, грузоподъемность 16 т
| 4-100-060 | ОТм(Зтм) Средний разряд машинистов 6 |  |  |  | чел.-ч | 0.37 | 0,945 (1,35*0,7) | 0.34965 |  |  | 492.17 |  | 172.09 | [22 empty] | ОТм(Зтм) Средний разряд машинистов 6
| 91.14.02-001 | Автомобили бортовые, грузоподъемность до 5 т |  |  |  | маш.-ч | 0.37 | 0,945 (1,35*0,7) | 0.34965 |  |  | 683.1 |  | 238.85 | [21 empty] | Автомобили бортовые, грузоподъемность до 5 т
| 4-100-040 | ОТм(Зтм) Средний разряд машинистов 4 |  |  |  | чел.-ч | 0.37 | 0,945 (1,35*0,7) | 0.34965 |  |  | 366.4 |  | 128.11 | [22 empty] | ОТм(Зтм) Средний разряд машинистов 4
| 91.17.04-233 | Аппараты сварочные для ручной дуговой сварки, сварочный ток до 350 А |  |  |  | маш.-ч | 0.9 | 0,945 (1,35*0,7) | 0.8505 |  |  | 43.62 |  | 37.1 | [21 empty] | Аппараты сварочные для ручной дуговой сварки, сварочный ток до 350 А
| 4 | М |  |  |  | 12: 0 | [20 empty] | М
| 01.7.11.07-0227 | Электроды сварочные для сварки низколегированных и углеродистых сталей УОНИ 13/45, Э42А, диаметр 4-5 мм |  |  |  | кг | 0.3 | 0 | 0 | 155.63 | 0.94 | 146.29 |  | 0 | [21 empty] | Электроды сварочные для сварки низколегированных и углеродистых сталей УОНИ 13/45, Э42А, диаметр 4-5 мм
| 01.7.15.03-0042 | Болты с гайками и шайбами строительные |  |  |  | кг | 0.06 | 0 | 0 | 174.93 | 1.14 | 199.42 |  | 0 | [21 empty] | Болты с гайками и шайбами строительные
| 07.2.07.04-0007 | Конструкции стальные индивидуального изготовления из сортового проката |  |  |  | т | 0.03 | 0 | 0 | 105278.81 | 1.36 | 143179.18 |  | 0 | [21 empty] | Конструкции стальные индивидуального изготовления из сортового проката
| 14.4.02.04-0142 | Краска масляная МА-0115, мумия, сурик железный |  |  |  | кг | 0.05 | 0 | 0 | 79.88 | 1.78 | 142.19 |  | 0 | [21 empty] | Краска масляная МА-0115, мумия, сурик железный
|  | Итого прямые затраты |  |  |  | 12: 2648.83 | [23 empty] | Итого прямые затраты
1.1 | 421/пр_2020_п.75_пп.а | Вспомогательные ненормируемые материальные ресурсы |  |  |  | 4: %; 5: 2; 7: 2; 11: 0.7; 12: 21.76 | [24 empty] | Вспомогательные ненормируемые материальные ресурсы
|  | ФОТ |  |  |  | 12: 1769.3 | [25 empty] | ФОТ
| Пр/812-049.3-1 | НР Электротехнические установки на других объектах |  |  |  | 4: %; 5: 97; 7: 97; 12: 1716.22 | [25 empty] | НР Электротехнические установки на других объектах
| Пр/774-049.3 | СП Электротехнические установки на других объектах |  |  |  | 4: %; 5: 51; 6: 0; 7: 0 | [25 empty] | СП Электротехнические установки на других объектах
|  | Всего по позиции |  |  |  | 10: 4386.81; 12: 4386.81 | [26 empty] | Всего по позиции
2 | ГЭСНм08-02-147-10 | (Демонтаж вторичных цепей) Кабель до 35 кВ по установленным конструкциям и лоткам с креплением по всей длине, масса 1 м кабеля: до 1 кг |  |  |  | 4: 100 м; 5: 2.03; 6: 1; 7: 2.03 | [18 empty] | (Демонтаж вторичных цепей) Кабель до 35 кВ по установленным конструкциям и лоткам с креплением по всей длине, масса 1 м кабеля: до 1 кг
|  | Объем=203 / 100 | [39 empty] | Объем=203 / 100
| 421/пр_2020_прил.10_т.3_п.5_гр.3 | Производство работ осуществляется внутри работающих трансформаторных и распределительных подстанций, электропомещениях (щитовые, пультовые, подстанции, реакторные, распределительные устройства и пункты, кабельные шахты, тоннели и каналы, кабельные полуэтажи) с действующим электрооборудованием или кабельными линиями под напряжением ОЗП=1,35; ЭМ=1,35 к расх.; ЗПМ=1,35; ТЗ=1,35; ТЗМ=1,35 | [31 empty] | Производство работ осуществляется внутри работающих трансформаторных и распределительных подстанций, электропомещениях (щитовые, пультовые, подстанции, реакторные, распределительные устройства и пункты, кабельные шахты, тоннели и каналы, кабельные полуэтажи) с действующим электрооборудованием или кабельными линиями под напряжением ОЗП=1,35; ЭМ=1,35 к расх.; ЗПМ=1,35; ТЗ=1,35; ТЗМ=1,35
| 648/пр_2022_п.144_т.2_стр.5_стб.3 | Демонтаж (разборка) сетей инженерно-технического обеспечения ОЗП=0,6; ЭМ=0,6 к расх.; ЗПМ=0,6; МАТ=0 к расх.; ТЗ=0,6; ТЗМ=0,6 | [31 empty] | Демонтаж (разборка) сетей инженерно-технического обеспечения ОЗП=0,6; ЭМ=0,6 к расх.; ЗПМ=0,6; МАТ=0 к расх.; ТЗ=0,6; ТЗМ=0,6
| 1 | ОТ(ЗТ) |  |  |  | 4: чел.-ч; 7: 23.1517; 12: 8292.72 | [20 empty] | ОТ(ЗТ)
| 1-100-38 | Средний разряд работы 3,8 |  |  |  | чел.-ч | 14.08 | 0,81 (1,35*0,6) | 23.1517 |  |  | 358.19 |  | 8292.72 | [21 empty] | Средний разряд работы 3,8
| 2 | ЭМ |  |  |  | 12: 884.92 | [20 empty] | ЭМ
|  | ОТм(ЗТм) |  |  |  | 4: чел.-ч; 7: 0.65772; 12: 282.35 | [20 empty] | ОТм(ЗТм)
| 91.05.05-015 | Краны на автомобильном ходу, грузоподъемность 16 т |  |  |  | маш.-ч | 0.2 | 0,81 (1,35*0,6) | 0.32886 |  |  | 1726.24 |  | 567.69 | [21 empty] | Краны на автомобильном ходу, грузоподъемность 16 т
| 4-100-060 | ОТм(Зтм) Средний разряд машинистов 6 |  |  |  | чел.-ч | 0.2 | 0,81 (1,35*0,6) | 0.32886 |  |  | 492.17 |  | 161.86 | [22 empty] | ОТм(Зтм) Средний разряд машинистов 6
| 91.06.01-003 | Домкраты гидравлические, грузоподъемность 63-100 т |  |  |  | маш.-ч | 3.34 | 0,81 (1,35*0,6) | 5.492 | 1.75 | 1.65 | 2.89 |  | 15.87 | [21 empty] | Домкраты гидравлические, грузоподъемность 63-100 т
| 91.06.03-061 | Лебедки электрические тяговым усилием до 12,26 кН (1,25 т) |  |  |  | маш.-ч | 3.34 | 0,81 (1,35*0,6) | 5.492 | 8.84 | 1.58 | 13.97 |  | 76.72 | [21 empty] | Лебедки электрические тяговым усилием до 12,26 кН (1,25 т)
| 91.14.02-001 | Автомобили бортовые, грузоподъемность до 5 т |  |  |  | маш.-ч | 0.2 | 0,81 (1,35*0,6) | 0.32886 |  |  | 683.1 |  | 224.64 | [21 empty] | Автомобили бортовые, грузоподъемность до 5 т
| 4-100-040 | ОТм(Зтм) Средний разряд машинистов 4 |  |  |  | чел.-ч | 0.2 | 0,81 (1,35*0,6) | 0.32886 |  |  | 366.4 |  | 120.49 | [22 empty] | ОТм(Зтм) Средний разряд машинистов 4
| 4 | М |  |  |  | 12: 0 | [20 empty] | М
| 01.7.06.07-0002 | Ленты монтажные из пластмассы для бандажирования проводов, скрепляются пластмассовыми кнопками, ширина 10 мм |  |  |  | 10 м | 0.245 | 0 | 0 | 37.71 | 1.52 | 57.32 |  | 0 | [21 empty] | Ленты монтажные из пластмассы для бандажирования проводов, скрепляются пластмассовыми кнопками, ширина 10 мм
| 01.7.15.14-0165 | Шурупы самонарезающие стальные с полукруглой головкой и прямым шлицем, остроконечные, диаметр 4 мм, длина 40 мм |  |  |  | т | 0.00062 | 0 | 0 | 99190.96 | 1.21 | 120021.06 |  | 0 | [21 empty] | Шурупы самонарезающие стальные с полукруглой головкой и прямым шлицем, остроконечные, диаметр 4 мм, длина 40 мм
| 10.3.02.03-0011 | Припои оловянно-свинцовые бессурьмянистые, марка ПОС30 |  |  |  | кг | 0.25 | 0 | 0 | 931.11 | 1.61 | 1499.09 |  | 0 | [21 empty] | Припои оловянно-свинцовые бессурьмянистые, марка ПОС30
| 14.4.03.03-0002 | Лак битумный БТ-123 |  |  |  | т | 0.00072 | 0 | 0 | 82698.14 | 1.41 | 116604.38 |  | 0 | [21 empty] | Лак битумный БТ-123
|  | Итого прямые затраты |  |  |  | 12: 9459.99 | [23 empty] | Итого прямые затраты
2.1 | 421/пр_2020_п.75_пп.а | Вспомогательные ненормируемые материальные ресурсы |  |  |  | 4: %; 5: 2; 7: 2; 11: 0.6; 12: 122.86 | [24 empty] | Вспомогательные ненормируемые материальные ресурсы
|  | ФОТ |  |  |  | 12: 8575.07 | [25 empty] | ФОТ
| Пр/812-049.3-1 | НР Электротехнические установки на других объектах |  |  |  | 4: %; 5: 97; 7: 97; 12: 8317.82 | [25 empty] | НР Электротехнические установки на других объектах
| Пр/774-049.3 | СП Электротехнические установки на других объектах |  |  |  | 4: %; 5: 51; 6: 0; 7: 0 | [25 empty] | СП Электротехнические установки на других объектах
|  | Всего по позиции |  |  |  | 10: 8818.06; 12: 17900.67 | [26 empty] | Всего по позиции
3 | ГЭСН07-06-002-06 | (Демонтаж крышек бетонных лотков) Устройство плит перекрытий каналов площадью: до 1 м2 |  |  |  | 4: 100 шт; 5: 1.44; 6: 1; 7: 1.44 | [18 empty] | (Демонтаж крышек бетонных лотков) Устройство плит перекрытий каналов площадью: до 1 м2
|  | Объем=144 / 100 | [39 empty] | Объем=144 / 100
| 421/пр_2020_прил.10_т.3_п.5_гр.3 | Производство работ осуществляется внутри работающих трансформаторных и распределительных подстанций, электропомещениях (щитовые, пультовые, подстанции, реакторные, распределительные устройства и пункты, кабельные шахты, тоннели и каналы, кабельные полуэтажи) с действующим электрооборудованием или кабельными линиями под напряжением ОЗП=1,35; ЭМ=1,35 к расх.; ЗПМ=1,35; ТЗ=1,35; ТЗМ=1,35 | [31 empty] | Производство работ осуществляется внутри работающих трансформаторных и распределительных подстанций, электропомещениях (щитовые, пультовые, подстанции, реакторные, распределительные устройства и пункты, кабельные шахты, тоннели и каналы, кабельные полуэтажи) с действующим электрооборудованием или кабельными линиями под напряжением ОЗП=1,35; ЭМ=1,35 к расх.; ЗПМ=1,35; ТЗ=1,35; ТЗМ=1,35
| 648/пр_2022_п.144_т.2_стр.1_стб.3 | Демонтаж (разборка) сборных бетонных и железобетонных строительных конструкций ОЗП=0,8; ЭМ=0,8 к расх.; ЗПМ=0,8; МАТ=0 к расх.; ТЗ=0,8; ТЗМ=0,8 | [31 empty] | Демонтаж (разборка) сборных бетонных и железобетонных строительных конструкций ОЗП=0,8; ЭМ=0,8 к расх.; ЗПМ=0,8; МАТ=0 к расх.; ТЗ=0,8; ТЗМ=0,8
| 1 | ОТ(ЗТ) |  |  |  | 4: чел.-ч; 7: 57.558; 12: 18841.45 | [20 empty] | ОТ(ЗТ)
| 2-100-02 | Рабочий 2 разряда |  |  |  | чел.-ч | 11.56 | 1,08 (1,35*0,8) | 17.9781 |  |  | 298.04 |  | 5358.2 | [21 empty] | Рабочий 2 разряда
| 2-100-03 | Рабочий 3 разряда |  |  |  | чел.-ч | 15.97 | 1,08 (1,35*0,8) | 24.8365 |  |  | 325.38 |  | 8081.31 | [21 empty] | Рабочий 3 разряда
| 2-100-04 | Рабочий 4 разряда |  |  |  | чел.-ч | 9.48 | 1,08 (1,35*0,8) | 14.7433 |  |  | 366.4 |  | 5401.94 | [21 empty] | Рабочий 4 разряда
| 2 | ЭМ |  |  |  | 12: 39029.98 | [20 empty] | ЭМ
|  | ОТм(ЗТм) |  |  |  | 4: чел.-ч; 7: 25.2253; 12: 11650.37 | [20 empty] | ОТм(ЗТм)
| 91.05.05-015 | Краны на автомобильном ходу, грузоподъемность 16 т |  |  |  | маш.-ч | 12.31 | 1,08 (1,35*0,8) | 19.1445 |  |  | 1726.24 |  | 33048.02 | [21 empty] | Краны на автомобильном ходу, грузоподъемность 16 т
| 4-100-060 | ОТм(Зтм) Средний разряд машинистов 6 |  |  |  | чел.-ч | 12.31 | 1,08 (1,35*0,8) | 19.1445 |  |  | 492.17 |  | 9422.35 | [22 empty] | ОТм(Зтм) Средний разряд машинистов 6
| 91.14.02-003 | Автомобили бортовые, грузоподъемность до 10 т |  |  |  | маш.-ч | 3.91 | 1,08 (1,35*0,8) | 6.0808 |  |  | 983.74 |  | 5981.96 | [21 empty] | Автомобили бортовые, грузоподъемность до 10 т
| 4-100-040 | ОТм(Зтм) Средний разряд машинистов 4 |  |  |  | чел.-ч | 3.91 | 1,08 (1,35*0,8) | 6.0808 |  |  | 366.4 |  | 2228.02 | [22 empty] | ОТм(Зтм) Средний разряд машинистов 4
| 4 | М |  |  |  | 12: 0 | [20 empty] | М
| 04.3.01.09-0012 | Раствор готовый кладочный, цементный, М50 |  |  |  | м3 | 0.21 | 0 | 0 | 3486.8 | 1.4 | 4881.52 |  | 0 | [21 empty] | Раствор готовый кладочный, цементный, М50
Н | 05.1.01.12 | Конструкции сборные железобетонные |  |  |  | 4: шт; 5: 100; 6: 0; 7: 0 | [28 empty] | Конструкции сборные железобетонные
|  | Итого прямые затраты |  |  |  | 12: 69521.8 | [23 empty] | Итого прямые затраты
|  | ФОТ |  |  |  | 12: 30491.82 | [25 empty] | ФОТ
| Пр/812-007.0-1 | НР Бетонные и железобетонные сборные конструкции и работы в строительстве |  |  |  | 4: %; 5: 110; 7: 110; 12: 33541 | [25 empty] | НР Бетонные и железобетонные сборные конструкции и работы в строительстве
| Пр/774-007.0, Приказ № 774/пр от 11.12.2020 п.16 | СП Бетонные и железобетонные сборные конструкции и работы в строительстве |  |  |  | 4: %; 5: 73; 6: 0 (0.85 * 0); 7: 0 | [25 empty] | СП Бетонные и железобетонные сборные конструкции и работы в строительстве
|  | Всего по позиции |  |  |  | 10: 71571.39; 12: 103062.8 | [26 empty] | Всего по позиции
4 | ГЭСНм08-02-147-10 | (Демонтаж вторичных цепей) Кабель до 35 кВ по установленным конструкциям и лоткам с креплением по всей длине, масса 1 м кабеля: до 1 кг |  |  |  | 4: 100 м; 5: 10.2; 6: 1; 7: 10.2 | [18 empty] | (Демонтаж вторичных цепей) Кабель до 35 кВ по установленным конструкциям и лоткам с креплением по всей длине, масса 1 м кабеля: до 1 кг
|  | Объем=1020 / 100 | [39 empty] | Объем=1020 / 100
| 421/пр_2020_прил.10_т.3_п.5_гр.3 | Производство работ осуществляется внутри работающих трансформаторных и распределительных подстанций, электропомещениях (щитовые, пультовые, подстанции, реакторные, распределительные устройства и пункты, кабельные шахты, тоннели и каналы, кабельные полуэтажи) с действующим электрооборудованием или кабельными линиями под напряжением ОЗП=1,35; ЭМ=1,35 к расх.; ЗПМ=1,35; ТЗ=1,35; ТЗМ=1,35 | [31 empty] | Производство работ осуществляется внутри работающих трансформаторных и распределительных подстанций, электропомещениях (щитовые, пультовые, подстанции, реакторные, распределительные устройства и пункты, кабельные шахты, тоннели и каналы, кабельные полуэтажи) с действующим электрооборудованием или кабельными линиями под напряжением ОЗП=1,35; ЭМ=1,35 к расх.; ЗПМ=1,35; ТЗ=1,35; ТЗМ=1,35
| 648/пр_2022_п.144_т.2_стр.5_стб.3 | Демонтаж (разборка) сетей инженерно-технического обеспечения ОЗП=0,6; ЭМ=0,6 к расх.; ЗПМ=0,6; МАТ=0 к расх.; ТЗ=0,6; ТЗМ=0,6 | [31 empty] | Демонтаж (разборка) сетей инженерно-технического обеспечения ОЗП=0,6; ЭМ=0,6 к расх.; ЗПМ=0,6; МАТ=0 к расх.; ТЗ=0,6; ТЗМ=0,6
| 1 | ОТ(ЗТ) |  |  |  | 4: чел.-ч; 7: 116.329; 12: 41667.87 | [20 empty] | ОТ(ЗТ)
| 1-100-38 | Средний разряд работы 3,8 |  |  |  | чел.-ч | 14.08 | 0,81 (1,35*0,6) | 116.329 |  |  | 358.19 |  | 41667.87 | [21 empty] | Средний разряд работы 3,8
| 2 | ЭМ |  |  |  | 12: 4446.44 | [20 empty] | ЭМ
|  | ОТм(ЗТм) |  |  |  | 4: чел.-ч; 7: 3.3048; 12: 1418.7 | [20 empty] | ОТм(ЗТм)
| 91.05.05-015 | Краны на автомобильном ходу, грузоподъемность 16 т |  |  |  | маш.-ч | 0.2 | 0,81 (1,35*0,6) | 1.6524 |  |  | 1726.24 |  | 2852.44 | [21 empty] | Краны на автомобильном ходу, грузоподъемность 16 т
| 4-100-060 | ОТм(Зтм) Средний разряд машинистов 6 |  |  |  | чел.-ч | 0.2 | 0,81 (1,35*0,6) | 1.6524 |  |  | 492.17 |  | 813.26 | [22 empty] | ОТм(Зтм) Средний разряд машинистов 6
| 91.06.01-003 | Домкраты гидравлические, грузоподъемность 63-100 т |  |  |  | маш.-ч | 3.34 | 0,81 (1,35*0,6) | 27.5951 | 1.75 | 1.65 | 2.89 |  | 79.75 | [21 empty] | Домкраты гидравлические, грузоподъемность 63-100 т
| 91.06.03-061 | Лебедки электрические тяговым усилием до 12,26 кН (1,25 т) |  |  |  | маш.-ч | 3.34 | 0,81 (1,35*0,6) | 27.5951 | 8.84 | 1.58 | 13.97 |  | 385.5 | [21 empty] | Лебедки электрические тяговым усилием до 12,26 кН (1,25 т)
| 91.14.02-001 | Автомобили бортовые, грузоподъемность до 5 т |  |  |  | маш.-ч | 0.2 | 0,81 (1,35*0,6) | 1.6524 |  |  | 683.1 |  | 1128.75 | [21 empty] | Автомобили бортовые, грузоподъемность до 5 т
| 4-100-040 | ОТм(Зтм) Средний разряд машинистов 4 |  |  |  | чел.-ч | 0.2 | 0,81 (1,35*0,6) | 1.6524 |  |  | 366.4 |  | 605.44 | [22 empty] | ОТм(Зтм) Средний разряд машинистов 4
| 4 | М |  |  |  | 12: 0 | [20 empty] | М
| 01.7.06.07-0002 | Ленты монтажные из пластмассы для бандажирования проводов, скрепляются пластмассовыми кнопками, ширина 10 мм |  |  |  | 10 м | 0.245 | 0 | 0 | 37.71 | 1.52 | 57.32 |  | 0 | [21 empty] | Ленты монтажные из пластмассы для бандажирования проводов, скрепляются пластмассовыми кнопками, ширина 10 мм
| 01.7.15.14-0165 | Шурупы самонарезающие стальные с полукруглой головкой и прямым шлицем, остроконечные, диаметр 4 мм, длина 40 мм |  |  |  | т | 0.00062 | 0 | 0 | 99190.96 | 1.21 | 120021.06 |  | 0 | [21 empty] | Шурупы самонарезающие стальные с полукруглой головкой и прямым шлицем, остроконечные, диаметр 4 мм, длина 40 мм
| 10.3.02.03-0011 | Припои оловянно-свинцовые бессурьмянистые, марка ПОС30 |  |  |  | кг | 0.25 | 0 | 0 | 931.11 | 1.61 | 1499.09 |  | 0 | [21 empty] | Припои оловянно-свинцовые бессурьмянистые, марка ПОС30
| 14.4.03.03-0002 | Лак битумный БТ-123 |  |  |  | т | 0.00072 | 0 | 0 | 82698.14 | 1.41 | 116604.38 |  | 0 | [21 empty] | Лак битумный БТ-123
|  | Итого прямые затраты |  |  |  | 12: 47533.01 | [23 empty] | Итого прямые затраты
4.1 | 421/пр_2020_п.75_пп.а | Вспомогательные ненормируемые материальные ресурсы |  |  |  | 4: %; 5: 2; 7: 2; 11: 0.6; 12: 617.3 | [24 empty] | Вспомогательные ненормируемые материальные ресурсы
|  | ФОТ |  |  |  | 12: 43086.57 | [25 empty] | ФОТ
| Пр/812-049.3-1 | НР Электротехнические установки на других объектах |  |  |  | 4: %; 5: 97; 7: 97; 12: 41793.97 | [25 empty] | НР Электротехнические установки на других объектах
| Пр/774-049.3 | СП Электротехнические установки на других объектах |  |  |  | 4: %; 5: 51; 6: 0; 7: 0 | [25 empty] | СП Электротехнические установки на других объектах
|  | Всего по позиции |  |  |  | 10: 8818.07; 12: 89944.28 | [26 empty] | Всего по позиции
5 | ГЭСНм11-02-001-02 | (Демонтаж КСА на ОРУ-110 кВ) Прибор, устанавливаемый на резьбовых соединениях, масса: до 5 кг |  |  |  | 4: шт; 5: 16; 6: 1; 7: 16 | [18 empty] | (Демонтаж КСА на ОРУ-110 кВ) Прибор, устанавливаемый на резьбовых соединениях, масса: до 5 кг
| 421/пр_2020_прил.10_т.3_п.5_гр.3 | Производство работ осуществляется внутри работающих трансформаторных и распределительных подстанций, электропомещениях (щитовые, пультовые, подстанции, реакторные, распределительные устройства и пункты, кабельные шахты, тоннели и каналы, кабельные полуэтажи) с действующим электрооборудованием или кабельными линиями под напряжением ОЗП=1,35; ЭМ=1,35 к расх.; ЗПМ=1,35; ТЗ=1,35; ТЗМ=1,35 | [31 empty] | Производство работ осуществляется внутри работающих трансформаторных и распределительных подстанций, электропомещениях (щитовые, пультовые, подстанции, реакторные, распределительные устройства и пункты, кабельные шахты, тоннели и каналы, кабельные полуэтажи) с действующим электрооборудованием или кабельными линиями под напряжением ОЗП=1,35; ЭМ=1,35 к расх.; ЗПМ=1,35; ТЗ=1,35; ТЗМ=1,35
| 648/пр_2022_п.145_т.3_стр.1_стб.3 | Демонтаж оборудования, пригодного для дальнейшего использования, со снятием с места установки, необходимой (частичной) разборкой и консервированием с целью длительного или кратковременного хранения ОЗП=0,7; ЭМ=0,7 к расх.; ЗПМ=0,7; МАТ=0 к расх.; ТЗ=0,7; ТЗМ=0,7 | [31 empty] | Демонтаж оборудования, пригодного для дальнейшего использования, со снятием с места установки, необходимой (частичной) разборкой и консервированием с целью длительного или кратковременного хранения ОЗП=0,7; ЭМ=0,7 к расх.; ЗПМ=0,7; МАТ=0 к расх.; ТЗ=0,7; ТЗМ=0,7
| 1 | ОТ(ЗТ) |  |  |  | 4: чел.-ч; 7: 23.5872; 12: 8900.16 | [20 empty] | ОТ(ЗТ)
| 1-100-42 | Средний разряд работы 4,2 |  |  |  | чел.-ч | 1.56 | 0,945 (1,35*0,7) | 23.5872 |  |  | 377.33 |  | 8900.16 | [21 empty] | Средний разряд работы 4,2
| 4 | М |  |  |  | 12: 0 | [20 empty] | М
| 01.1.02.08-1040 | Лист паронитовый марки ПМБ (ПОН-А, ПОН-Б), толщина от 0,4 до 5 мм |  |  |  | кг | 0.042 | 0 | 0 | 137.59 | 1.14 | 156.85 |  | 0 | [21 empty] | Лист паронитовый марки ПМБ (ПОН-А, ПОН-Б), толщина от 0,4 до 5 мм
|  | Итого прямые затраты |  |  |  | 12: 8900.16 | [23 empty] | Итого прямые затраты
5.1 | 421/пр_2020_п.75_пп.а | Вспомогательные ненормируемые материальные ресурсы |  |  |  | 4: %; 5: 2; 7: 2; 11: 0.7; 12: 131.85 | [24 empty] | Вспомогательные ненормируемые материальные ресурсы
|  | ФОТ |  |  |  | 12: 8900.16 | [25 empty] | ФОТ
| Пр/812-053.0-1 | НР Приборы, средства автоматизации и вычислительной техники |  |  |  | 4: %; 5: 90; 7: 90; 12: 8010.14 | [25 empty] | НР Приборы, средства автоматизации и вычислительной техники
| Пр/774-053.0 | СП Приборы, средства автоматизации и вычислительной техники |  |  |  | 4: %; 5: 46; 6: 0; 7: 0 | [25 empty] | СП Приборы, средства автоматизации и вычислительной техники
|  | Всего по позиции |  |  |  | 10: 1065.13; 12: 17042.15 | [26 empty] | Всего по позиции
|  | Итоги по разделу 1 Демонтажные работы : | [41 empty] | Итоги по разделу 1 Демонтажные работы :
|  | Итого прямые затраты (справочно) |  |  |  | 12: 138957.56 | [30 empty] | Итого прямые затраты (справочно)
|  | в том числе: | [42 empty] | в том числе:
|  | Оплата труда рабочих |  |  |  | 12: 79171.3 | [30 empty] | Оплата труда рабочих
|  | Эксплуатация машин |  |  |  | 12: 45240.87 | [30 empty] | Эксплуатация машин
|  | Оплата труда машинистов (Отм) |  |  |  | 12: 13651.62 | [30 empty] | Оплата труда машинистов (Отм)
|  | Материалы |  |  |  | 12: 893.77 | [30 empty] | Материалы
|  | Строительные работы |  |  |  | 12: 103062.8 | [30 empty] | Строительные работы
|  | в том числе: | [42 empty] | в том числе:
|  | оплата труда |  |  |  | 12: 18841.45 | [30 empty] | оплата труда
|  | эксплуатация машин и механизмов |  |  |  | 12: 39029.98 | [30 empty] | эксплуатация машин и механизмов
|  | оплата труда машинистов (Отм) |  |  |  | 12: 11650.37 | [30 empty] | оплата труда машинистов (Отм)
|  | накладные расходы |  |  |  | 12: 33541 | [30 empty] | накладные расходы
|  | Монтажные работы |  |  |  | 12: 129273.91 | [30 empty] | Монтажные работы
|  | в том числе: | [42 empty] | в том числе:
|  | оплата труда |  |  |  | 12: 60329.85 | [30 empty] | оплата труда
|  | эксплуатация машин и механизмов |  |  |  | 12: 6210.89 | [30 empty] | эксплуатация машин и механизмов
|  | оплата труда машинистов (Отм) |  |  |  | 12: 2001.25 | [30 empty] | оплата труда машинистов (Отм)
|  | материалы |  |  |  | 12: 893.77 | [30 empty] | материалы
|  | накладные расходы |  |  |  | 12: 59838.15 | [30 empty] | накладные расходы
|  | Итого ФОТ (справочно) |  |  |  | 12: 92822.92 | [30 empty] | Итого ФОТ (справочно)
|  | Итого накладные расходы (справочно) |  |  |  | 12: 93379.15 | [30 empty] | Итого накладные расходы (справочно)
|  | Итого по разделу 1 Демонтажные работы |  |  |  | 12: 232336.71 | [31 empty] | Итого по разделу 1 Демонтажные работы
|  | справочно: | [42 empty] | справочно:
|  | Затраты труда рабочих | [42 empty] | Затраты труда рабочих
|  | Затраты труда машинистов | [42 empty] | Затраты труда машинистов
|  | Справочно | [44 empty] | Справочно
|  | затраты труда рабочих |  |  |  | 7: 224.5193 | [33 empty] | затраты труда рабочих
|  | затраты труда машинистов |  |  |  | 7: 29.8872 | [33 empty] | затраты труда машинистов
Раздел 2. Монтажные работы | [31 empty] | Раздел 2. Монтажные работы
6 | ГЭСНм08-03-572-07 | (Монтаж нового шкафа телемеханики) Блок управления шкафного исполнения или распределительный пункт (шкаф), устанавливаемый: на полу, высота и ширина до 1700х1100 мм | [30 empty] | (Монтаж нового шкафа телемеханики) Блок управления шкафного исполнения или распределительный пункт (шкаф), устанавливаемый: на полу, высота и ширина до 1700х1100 мм | bar: 4 to 7
| 421/пр_2020_прил.10_т.3_п.5_гр.3 | Производство работ осуществляется внутри работающих трансформаторных и распределительных подстанций, электропомещениях (щитовые, пультовые, подстанции, реакторные, распределительные устройства и пункты, кабельные шахты, тоннели и каналы, кабельные полуэтажи) с действующим электрооборудованием или кабельными линиями под напряжением ОЗП=1,35; ЭМ=1,35 к расх.; ЗПМ=1,35; ТЗ=1,35; ТЗМ=1,35 | [31 empty] | Производство работ осуществляется внутри работающих трансформаторных и распределительных подстанций, электропомещениях (щитовые, пультовые, подстанции, реакторные, распределительные устройства и пункты, кабельные шахты, тоннели и каналы, кабельные полуэтажи) с действующим электрооборудованием или кабельными линиями под напряжением ОЗП=1,35; ЭМ=1,35 к расх.; ЗПМ=1,35; ТЗ=1,35; ТЗМ=1,35
| 1 | ОТ(ЗТ) |  |  |  | 4: чел.-ч; 7: 5.562; 12: 2098.71 | [20 empty] | ОТ(ЗТ)
| 1-100-42 | Средний разряд работы 4,2 |  |  |  | чел.-ч | 4.12 | 1.35 | 5.562 |  |  | 377.33 |  | 2098.71 | [21 empty] | Средний разряд работы 4,2
| 2 | ЭМ |  |  |  | 12: 1256.47 | [20 empty] | ЭМ
|  | ОТм(ЗТм) |  |  |  | 4: чел.-ч; 7: 0.999; 12: 428.86 | [20 empty] | ОТм(ЗТм)
| 91.05.05-015 | Краны на автомобильном ходу, грузоподъемность 16 т |  |  |  | маш.-ч | 0.37 | 1.35 | 0.4995 |  |  | 1726.24 |  | 862.26 | [21 empty] | Краны на автомобильном ходу, грузоподъемность 16 т
| 4-100-060 | ОТм(Зтм) Средний разряд машинистов 6 |  |  |  | чел.-ч | 0.37 | 1.35 | 0.4995 |  |  | 492.17 |  | 245.84 | [22 empty] | ОТм(Зтм) Средний разряд машинистов 6
| 91.14.02-001 | Автомобили бортовые, грузоподъемность до 5 т |  |  |  | маш.-ч | 0.37 | 1.35 | 0.4995 |  |  | 683.1 |  | 341.21 | [21 empty] | Автомобили бортовые, грузоподъемность до 5 т
| 4-100-040 | ОТм(Зтм) Средний разряд машинистов 4 |  |  |  | чел.-ч | 0.37 | 1.35 | 0.4995 |  |  | 366.4 |  | 183.02 | [22 empty] | ОТм(Зтм) Средний разряд машинистов 4
| 91.17.04-233 | Аппараты сварочные для ручной дуговой сварки, сварочный ток до 350 А |  |  |  | маш.-ч | 0.9 | 1.35 | 1.215 |  |  | 43.62 |  | 53 | [21 empty] | Аппараты сварочные для ручной дуговой сварки, сварочный ток до 350 А
| 4 | М |  |  |  | 12: 4358.35 | [20 empty] | М
| 01.7.11.07-0227 | Электроды сварочные для сварки низколегированных и углеродистых сталей УОНИ 13/45, Э42А, диаметр 4-5 мм |  |  |  | кг | 0.3 |  | 0.3 | 155.63 | 0.94 | 146.29 |  | 43.89 | [21 empty] | Электроды сварочные для сварки низколегированных и углеродистых сталей УОНИ 13/45, Э42А, диаметр 4-5 мм
| 01.7.15.03-0042 | Болты с гайками и шайбами строительные |  |  |  | кг | 0.06 |  | 0.06 | 174.93 | 1.14 | 199.42 |  | 11.97 | [21 empty] | Болты с гайками и шайбами строительные
| 07.2.07.04-0007 | Конструкции стальные индивидуального изготовления из сортового проката |  |  |  | т | 0.03 |  | 0.03 | 105278.81 | 1.36 | 143179.18 |  | 4295.38 | [21 empty] | Конструкции стальные индивидуального изготовления из сортового проката
| 14.4.02.04-0142 | Краска масляная МА-0115, мумия, сурик железный |  |  |  | кг | 0.05 |  | 0.05 | 79.88 | 1.78 | 142.19 |  | 7.11 | [21 empty] | Краска масляная МА-0115, мумия, сурик железный
|  | Итого прямые затраты |  |  |  | 12: 8142.39 | [23 empty] | Итого прямые затраты
6.1 | 421/пр_2020_п.75_пп.а | Вспомогательные ненормируемые материальные ресурсы |  |  |  | 4: %; 5: 2; 7: 2; 12: 31.09 | [24 empty] | Вспомогательные ненормируемые материальные ресурсы
|  | ФОТ |  |  |  | 12: 2527.57 | [25 empty] | ФОТ
| Пр/812-049.3-1 | НР Электротехнические установки на других объектах |  |  |  | 4: %; 5: 97; 7: 97; 12: 2451.74 | [25 empty] | НР Электротехнические установки на других объектах
| Пр/774-049.3 | СП Электротехнические установки на других объектах |  |  |  | 4: %; 5: 51; 6: 0; 7: 0 | [25 empty] | СП Электротехнические установки на других объектах
|  | Всего по позиции |  |  |  | 10: 10625.22; 12: 10625.22 | [26 empty] | Всего по позиции
7 | ГЭСНм08-03-576-01 | Монтажная рейка (Дин-рейка) |  |  |  | 4: 100 м; 5: 0.014; 6: 1; 7: 0.014 | [18 empty] | Монтажная рейка (Дин-рейка)
|  | Объем=(14*0,1) / 100 | [39 empty] | Объем=(14*0,1) / 100
| 421/пр_2020_прил.10_т.3_п.5_гр.3 | Производство работ осуществляется внутри работающих трансформаторных и распределительных подстанций, электропомещениях (щитовые, пультовые, подстанции, реакторные, распределительные устройства и пункты, кабельные шахты, тоннели и каналы, кабельные полуэтажи) с действующим электрооборудованием или кабельными линиями под напряжением ОЗП=1,35; ЭМ=1,35 к расх.; ЗПМ=1,35; ТЗ=1,35; ТЗМ=1,35 | [31 empty] | Производство работ осуществляется внутри работающих трансформаторных и распределительных подстанций, электропомещениях (щитовые, пультовые, подстанции, реакторные, распределительные устройства и пункты, кабельные шахты, тоннели и каналы, кабельные полуэтажи) с действующим электрооборудованием или кабельными линиями под напряжением ОЗП=1,35; ЭМ=1,35 к расх.; ЗПМ=1,35; ТЗ=1,35; ТЗМ=1,35
| 1 | ОТ(ЗТ) |  |  |  | 4: чел.-ч; 7: 0.51597; 12: 178.47 | [20 empty] | ОТ(ЗТ)
| 1-100-35 | Средний разряд работы 3,5 |  |  |  | чел.-ч | 27.3 | 1.35 | 0.51597 |  |  | 345.89 |  | 178.47 | [21 empty] | Средний разряд работы 3,5
| 2 | ЭМ |  |  |  | 12: 2.53 | [20 empty] | ЭМ
|  | ОТм(ЗТм) |  |  |  | 4: чел.-ч; 7: 0.000567; 12: 0.21 | [20 empty] | ОТм(ЗТм)
| 91.14.02-001 | Автомобили бортовые, грузоподъемность до 5 т |  |  |  | маш.-ч | 0.03 | 1.35 | 0.000567 |  |  | 683.1 |  | 0.39 | [21 empty] | Автомобили бортовые, грузоподъемность до 5 т
| 4-100-040 | ОТм(Зтм) Средний разряд машинистов 4 |  |  |  | чел.-ч | 0.03 | 1.35 | 0.000567 |  |  | 366.4 |  | 0.21 | [22 empty] | ОТм(Зтм) Средний разряд машинистов 4
| 91.21.12-002 | Ножницы листовые кривошипные гильотинные |  |  |  | маш.-ч | 0.5 | 1.35 | 0.00945 | 143.61 | 1.58 | 226.9 |  | 2.14 | [21 empty] | Ножницы листовые кривошипные гильотинные
| 4 | М |  |  |  | 12: 1.25 | [20 empty] | М
| 01.7.15.14-0061 | Шурупы самонарезающие стальные оксидированные с потайной головкой и крестообразным шлицем, двухзаходная резьба, остроконечные, диаметр 3,5 мм, длина 45 мм |  |  |  | т | 0.0006 |  | 8.4e-06 | 123422.46 | 1.21 | 149341.18 |  | 1.25 | [21 empty] | Шурупы самонарезающие стальные оксидированные с потайной головкой и крестообразным шлицем, двухзаходная резьба, остроконечные, диаметр 3,5 мм, длина 45 мм
|  | Итого прямые затраты |  |  |  | 12: 182.46 | [23 empty] | Итого прямые затраты
7.1 | 421/пр_2020_п.75_пп.а | Вспомогательные ненормируемые материальные ресурсы |  |  |  | 4: %; 5: 2; 7: 2; 12: 2.64 | [24 empty] | Вспомогательные ненормируемые материальные ресурсы
|  | ФОТ |  |  |  | 12: 178.68 | [25 empty] | ФОТ
| Пр/812-049.3-1 | НР Электротехнические установки на других объектах |  |  |  | 4: %; 5: 97; 7: 97; 12: 173.32 | [25 empty] | НР Электротехнические установки на других объектах
| Пр/774-049.3 | СП Электротехнические установки на других объектах |  |  |  | 4: %; 5: 51; 6: 0; 7: 0 | [25 empty] | СП Электротехнические установки на других объектах
|  | Всего по позиции |  |  |  | 10: 25601.43; 12: 358.42 | [26 empty] | Всего по позиции
8 | ГЭСНм11-02-001-02 | (Монтаж измерительных преобразователей в ячейках ЗРУ-10 кВ) Прибор, устанавливаемый на резьбовых соединениях, масса: до 5 кг |  |  |  | 4: шт; 5: 14; 6: 1; 7: 14 | [18 empty] | (Монтаж измерительных преобразователей в ячейках ЗРУ-10 кВ) Прибор, устанавливаемый на резьбовых соединениях, масса: до 5 кг
| 421/пр_2020_прил.10_т.3_п.5_гр.3 | Производство работ осуществляется внутри работающих трансформаторных и распределительных подстанций, электропомещениях (щитовые, пультовые, подстанции, реакторные, распределительные устройства и пункты, кабельные шахты, тоннели и каналы, кабельные полуэтажи) с действующим электрооборудованием или кабельными линиями под напряжением ОЗП=1,35; ЭМ=1,35 к расх.; ЗПМ=1,35; ТЗ=1,35; ТЗМ=1,35 | [31 empty] | Производство работ осуществляется внутри работающих трансформаторных и распределительных подстанций, электропомещениях (щитовые, пультовые, подстанции, реакторные, распределительные устройства и пункты, кабельные шахты, тоннели и каналы, кабельные полуэтажи) с действующим электрооборудованием или кабельными линиями под напряжением ОЗП=1,35; ЭМ=1,35 к расх.; ЗПМ=1,35; ТЗ=1,35; ТЗМ=1,35
| 1 | ОТ(ЗТ) |  |  |  | 4: чел.-ч; 7: 29.484; 12: 11125.2 | [20 empty] | ОТ(ЗТ)
| 1-100-42 | Средний разряд работы 4,2 |  |  |  | чел.-ч | 1.56 | 1.35 | 29.484 |  |  | 377.33 |  | 11125.2 | [21 empty] | Средний разряд работы 4,2
| 4 | М |  |  |  | 12: 92.23 | [20 empty] | М
| 01.1.02.08-1040 | Лист паронитовый марки ПМБ (ПОН-А, ПОН-Б), толщина от 0,4 до 5 мм |  |  |  | кг | 0.042 |  | 0.588 | 137.59 | 1.14 | 156.85 |  | 92.23 | [21 empty] | Лист паронитовый марки ПМБ (ПОН-А, ПОН-Б), толщина от 0,4 до 5 мм
|  | Итого прямые затраты |  |  |  | 12: 11217.43 | [23 empty] | Итого прямые затраты
8.1 | 421/пр_2020_п.75_пп.а | Вспомогательные ненормируемые материальные ресурсы |  |  |  | 4: %; 5: 2; 7: 2; 12: 164.82 | [24 empty] | Вспомогательные ненормируемые материальные ресурсы
|  | ФОТ |  |  |  | 12: 11125.2 | [25 empty] | ФОТ
| Пр/812-053.0-1 | НР Приборы, средства автоматизации и вычислительной техники |  |  |  | 4: %; 5: 90; 7: 90; 12: 10012.68 | [25 empty] | НР Приборы, средства автоматизации и вычислительной техники
| Пр/774-053.0 | СП Приборы, средства автоматизации и вычислительной техники |  |  |  | 4: %; 5: 46; 6: 0; 7: 0 | [25 empty] | СП Приборы, средства автоматизации и вычислительной техники
|  | Всего по позиции |  |  |  | 10: 1528.21; 12: 21394.93 | [26 empty] | Всего по позиции
9 | ГЭСНм08-02-147-10 | (Монтаж вторичных цепей) Кабель до 35 кВ по установленным конструкциям и лоткам с креплением по всей длине, масса 1 м кабеля: до 1 кг |  |  |  | 4: 100 м; 5: 30.12; 6: 1; 7: 30.12 | [18 empty] | (Монтаж вторичных цепей) Кабель до 35 кВ по установленным конструкциям и лоткам с креплением по всей длине, масса 1 м кабеля: до 1 кг
|  | Объем=(300+20+300+190+52+2100+50) / 100 | [39 empty] | Объем=(300+20+300+190+52+2100+50) / 100
| 421/пр_2020_прил.10_т.3_п.5_гр.3 | Производство работ осуществляется внутри работающих трансформаторных и распределительных подстанций, электропомещениях (щитовые, пультовые, подстанции, реакторные, распределительные устройства и пункты, кабельные шахты, тоннели и каналы, кабельные полуэтажи) с действующим электрооборудованием или кабельными линиями под напряжением ОЗП=1,35; ЭМ=1,35 к расх.; ЗПМ=1,35; ТЗ=1,35; ТЗМ=1,35 | [31 empty] | Производство работ осуществляется внутри работающих трансформаторных и распределительных подстанций, электропомещениях (щитовые, пультовые, подстанции, реакторные, распределительные устройства и пункты, кабельные шахты, тоннели и каналы, кабельные полуэтажи) с действующим электрооборудованием или кабельными линиями под напряжением ОЗП=1,35; ЭМ=1,35 к расх.; ЗПМ=1,35; ТЗ=1,35; ТЗМ=1,35
| 1 | ОТ(ЗТ) |  |  |  | 4: чел.-ч; 7: 572.521; 12: 205071.28 | [20 empty] | ОТ(ЗТ)
| 1-100-38 | Средний разряд работы 3,8 |  |  |  | чел.-ч | 14.08 | 1.35 | 572.521 |  |  | 358.19 |  | 205071.28 | [21 empty] | Средний разряд работы 3,8
| 2 | ЭМ |  |  |  | 12: 21883.48 | [20 empty] | ЭМ
|  | ОТм(ЗТм) |  |  |  | 4: чел.-ч; 7: 16.2648; 12: 6982.23 | [20 empty] | ОТм(ЗТм)
| 91.05.05-015 | Краны на автомобильном ходу, грузоподъемность 16 т |  |  |  | маш.-ч | 0.2 | 1.35 | 8.1324 |  |  | 1726.24 |  | 14038.47 | [21 empty] | Краны на автомобильном ходу, грузоподъемность 16 т
| 4-100-060 | ОТм(Зтм) Средний разряд машинистов 6 |  |  |  | чел.-ч | 0.2 | 1.35 | 8.1324 |  |  | 492.17 |  | 4002.52 | [22 empty] | ОТм(Зтм) Средний разряд машинистов 6
| 91.06.01-003 | Домкраты гидравлические, грузоподъемность 63-100 т |  |  |  | маш.-ч | 3.34 | 1.35 | 135.8111 | 1.75 | 1.65 | 2.89 |  | 392.49 | [21 empty] | Домкраты гидравлические, грузоподъемность 63-100 т
| 91.06.03-061 | Лебедки электрические тяговым усилием до 12,26 кН (1,25 т) |  |  |  | маш.-ч | 3.34 | 1.35 | 135.8111 | 8.84 | 1.58 | 13.97 |  | 1897.28 | [21 empty] | Лебедки электрические тяговым усилием до 12,26 кН (1,25 т)
| 91.14.02-001 | Автомобили бортовые, грузоподъемность до 5 т |  |  |  | маш.-ч | 0.2 | 1.35 | 8.1324 |  |  | 683.1 |  | 5555.24 | [21 empty] | Автомобили бортовые, грузоподъемность до 5 т
| 4-100-040 | ОТм(Зтм) Средний разряд машинистов 4 |  |  |  | чел.-ч | 0.2 | 1.35 | 8.1324 |  |  | 366.4 |  | 2979.71 | [22 empty] | ОТм(Зтм) Средний разряд машинистов 4
| 4 | М |  |  |  | 12: 16481.19 | [20 empty] | М
| 01.7.06.07-0002 | Ленты монтажные из пластмассы для бандажирования проводов, скрепляются пластмассовыми кнопками, ширина 10 мм |  |  |  | 10 м | 0.245 |  | 7.3794 | 37.71 | 1.52 | 57.32 |  | 422.99 | [21 empty] | Ленты монтажные из пластмассы для бандажирования проводов, скрепляются пластмассовыми кнопками, ширина 10 мм
| 01.7.15.14-0165 | Шурупы самонарезающие стальные с полукруглой головкой и прямым шлицем, остроконечные, диаметр 4 мм, длина 40 мм |  |  |  | т | 0.00062 |  | 0.018674 | 99190.96 | 1.21 | 120021.06 |  | 2241.32 | [21 empty] | Шурупы самонарезающие стальные с полукруглой головкой и прямым шлицем, остроконечные, диаметр 4 мм, длина 40 мм
| 10.3.02.03-0011 | Припои оловянно-свинцовые бессурьмянистые, марка ПОС30 |  |  |  | кг | 0.25 |  | 7.53 | 931.11 | 1.61 | 1499.09 |  | 11288.15 | [21 empty] | Припои оловянно-свинцовые бессурьмянистые, марка ПОС30
| 14.4.03.03-0002 | Лак битумный БТ-123 |  |  |  | т | 0.00072 |  | 0.021686 | 82698.14 | 1.41 | 116604.38 |  | 2528.73 | [21 empty] | Лак битумный БТ-123
|  | Итого прямые затраты |  |  |  | 12: 250418.18 | [23 empty] | Итого прямые затраты
9.1 | 421/пр_2020_п.75_пп.а | Вспомогательные ненормируемые материальные ресурсы |  |  |  | 4: %; 5: 2; 7: 2; 12: 3038.09 | [24 empty] | Вспомогательные ненормируемые материальные ресурсы
|  | ФОТ |  |  |  | 12: 212053.51 | [25 empty] | ФОТ
| Пр/812-049.3-1 | НР Электротехнические установки на других объектах |  |  |  | 4: %; 5: 97; 7: 97; 12: 205691.9 | [25 empty] | НР Электротехнические установки на других объектах
| Пр/774-049.3 | СП Электротехнические установки на других объектах |  |  |  | 4: %; 5: 51; 6: 0; 7: 0 | [25 empty] | СП Электротехнические установки на других объектах
|  | Всего по позиции |  |  |  | 10: 15243.96; 12: 459148.17 | [26 empty] | Всего по позиции
10 | ГЭСНм08-02-412-01 | Затягивание провода в проложенные трубы и металлические рукава первого одножильного или многожильного в общей оплетке, суммарное сечение: до 2,5 мм2 |  |  |  | 4: 100 м; 5: 8; 6: 1; 7: 8 | [18 empty] | Затягивание провода в проложенные трубы и металлические рукава первого одножильного или многожильного в общей оплетке, суммарное сечение: до 2,5 мм2
|  | Объем=800 / 100 | [39 empty] | Объем=800 / 100
| 421/пр_2020_прил.10_т.3_п.5_гр.3 | Производство работ осуществляется внутри работающих трансформаторных и распределительных подстанций, электропомещениях (щитовые, пультовые, подстанции, реакторные, распределительные устройства и пункты, кабельные шахты, тоннели и каналы, кабельные полуэтажи) с действующим электрооборудованием или кабельными линиями под напряжением ОЗП=1,35; ЭМ=1,35 к расх.; ЗПМ=1,35; ТЗ=1,35; ТЗМ=1,35 | [31 empty] | Производство работ осуществляется внутри работающих трансформаторных и распределительных подстанций, электропомещениях (щитовые, пультовые, подстанции, реакторные, распределительные устройства и пункты, кабельные шахты, тоннели и каналы, кабельные полуэтажи) с действующим электрооборудованием или кабельными линиями под напряжением ОЗП=1,35; ЭМ=1,35 к расх.; ЗПМ=1,35; ТЗ=1,35; ТЗМ=1,35
| 1 | ОТ(ЗТ) |  |  |  | 4: чел.-ч; 7: 48.492; 12: 17369.35 | [20 empty] | ОТ(ЗТ)
| 1-100-38 | Средний разряд работы 3,8 |  |  |  | чел.-ч | 4.49 | 1.35 | 48.492 |  |  | 358.19 |  | 17369.35 | [21 empty] | Средний разряд работы 3,8
| 2 | ЭМ |  |  |  | 12: 260.2 | [20 empty] | ЭМ
|  | ОТм(ЗТм) |  |  |  | 4: чел.-ч; 7: 0.216; 12: 92.72 | [20 empty] | ОТм(ЗТм)
| 91.05.05-015 | Краны на автомобильном ходу, грузоподъемность 16 т |  |  |  | маш.-ч | 0.01 | 1.35 | 0.108 |  |  | 1726.24 |  | 186.43 | [21 empty] | Краны на автомобильном ходу, грузоподъемность 16 т
| 4-100-060 | ОТм(Зтм) Средний разряд машинистов 6 |  |  |  | чел.-ч | 0.01 | 1.35 | 0.108 |  |  | 492.17 |  | 53.15 | [22 empty] | ОТм(Зтм) Средний разряд машинистов 6
| 91.14.02-001 | Автомобили бортовые, грузоподъемность до 5 т |  |  |  | маш.-ч | 0.01 | 1.35 | 0.108 |  |  | 683.1 |  | 73.77 | [21 empty] | Автомобили бортовые, грузоподъемность до 5 т
| 4-100-040 | ОТм(Зтм) Средний разряд машинистов 4 |  |  |  | чел.-ч | 0.01 | 1.35 | 0.108 |  |  | 366.4 |  | 39.57 | [22 empty] | ОТм(Зтм) Средний разряд машинистов 4
| 4 | М |  |  |  | 12: 1170.58 | [20 empty] | М
| 01.7.06.05-0041 | Ленты изоляционные хлопчатобумажные прорезиненные для электромонтажных и ремонтных работ, цвет черный, ширина 20 мм, толщина 0,35 мм |  |  |  | м | 13.33 |  | 106.64 | 5.87 | 0.86 | 5.05 |  | 538.53 | [21 empty] | Ленты изоляционные хлопчатобумажные прорезиненные для электромонтажных и ремонтных работ, цвет черный, ширина 20 мм, толщина 0,35 мм
| 01.7.07.20-0002 | Тальк молотый, сорт I |  |  |  | т | 0.00043 |  | 0.00344 | 43821.53 | 1.35 | 59159.07 |  | 203.51 | [21 empty] | Тальк молотый, сорт I
| 14.4.02.04-0142 | Краска масляная МА-0115, мумия, сурик железный |  |  |  | кг | 0.02 |  | 0.16 | 79.88 | 1.78 | 142.19 |  | 22.75 | [21 empty] | Краска масляная МА-0115, мумия, сурик железный
| 20.2.01.05-0001 | Гильзы кабельные медные 2,5 мм |  |  |  | 100 шт | 0.05 |  | 0.4 | 412.93 | 1.24 | 512.03 |  | 204.81 | [21 empty] | Гильзы кабельные медные 2,5 мм
| 20.2.02.01-0011 | Втулки полипропиленовые, диаметр 17 мм |  |  |  | 1000 шт | 0.0122 |  | 0.0976 | 1481.45 | 1.39 | 2059.22 |  | 200.98 | [21 empty] | Втулки полипропиленовые, диаметр 17 мм
|  | Итого прямые затраты |  |  |  | 12: 18892.85 | [23 empty] | Итого прямые затраты
10.1 | 421/пр_2020_п.75_пп.а | Вспомогательные ненормируемые материальные ресурсы |  |  |  | 4: %; 5: 2; 7: 2; 12: 257.32 | [24 empty] | Вспомогательные ненормируемые материальные ресурсы
|  | ФОТ |  |  |  | 12: 17462.07 | [25 empty] | ФОТ
| Пр/812-049.3-1 | НР Электротехнические установки на других объектах |  |  |  | 4: %; 5: 97; 7: 97; 12: 16938.21 | [25 empty] | НР Электротехнические установки на других объектах
| Пр/774-049.3 | СП Электротехнические установки на других объектах |  |  |  | 4: %; 5: 51; 6: 0; 7: 0 | [25 empty] | СП Электротехнические установки на других объектах
|  | Всего по позиции |  |  |  | 10: 4511.05; 12: 36088.38 | [26 empty] | Всего по позиции
11 | ГЭСНм08-02-158-14 | Заделка концевая сухая для 3-5-жильного кабеля с пластмассовой и резиновой изоляцией напряжением: до 1 кВ, сечение одной жилы от 1,5 до 35 мм2 |  |  |  | 4: шт; 5: 200; 6: 1; 7: 200 | [18 empty] | Заделка концевая сухая для 3-5-жильного кабеля с пластмассовой и резиновой изоляцией напряжением: до 1 кВ, сечение одной жилы от 1,5 до 35 мм2
| 421/пр_2020_прил.10_т.3_п.5_гр.3 | Производство работ осуществляется внутри работающих трансформаторных и распределительных подстанций, электропомещениях (щитовые, пультовые, подстанции, реакторные, распределительные устройства и пункты, кабельные шахты, тоннели и каналы, кабельные полуэтажи) с действующим электрооборудованием или кабельными линиями под напряжением ОЗП=1,35; ЭМ=1,35 к расх.; ЗПМ=1,35; ТЗ=1,35; ТЗМ=1,35 | [31 empty] | Производство работ осуществляется внутри работающих трансформаторных и распределительных подстанций, электропомещениях (щитовые, пультовые, подстанции, реакторные, распределительные устройства и пункты, кабельные шахты, тоннели и каналы, кабельные полуэтажи) с действующим электрооборудованием или кабельными линиями под напряжением ОЗП=1,35; ЭМ=1,35 к расх.; ЗПМ=1,35; ТЗ=1,35; ТЗМ=1,35
| 1 | ОТ(ЗТ) |  |  |  | 4: чел.-ч; 7: 248.4; 12: 88974.4 | [20 empty] | ОТ(ЗТ)
| 1-100-38 | Средний разряд работы 3,8 |  |  |  | чел.-ч | 0.92 | 1.35 | 248.4 |  |  | 358.19 |  | 88974.4 | [21 empty] | Средний разряд работы 3,8
| 2 | ЭМ |  |  |  | 12: 6505.22 | [20 empty] | ЭМ
|  | ОТм(ЗТм) |  |  |  | 4: чел.-ч; 7: 5.4; 12: 2318.14 | [20 empty] | ОТм(ЗТм)
| 91.05.05-015 | Краны на автомобильном ходу, грузоподъемность 16 т |  |  |  | маш.-ч | 0.01 | 1.35 | 2.7 |  |  | 1726.24 |  | 4660.85 | [21 empty] | Краны на автомобильном ходу, грузоподъемность 16 т
| 4-100-060 | ОТм(Зтм) Средний разряд машинистов 6 |  |  |  | чел.-ч | 0.01 | 1.35 | 2.7 |  |  | 492.17 |  | 1328.86 | [22 empty] | ОТм(Зтм) Средний разряд машинистов 6
| 91.14.02-001 | Автомобили бортовые, грузоподъемность до 5 т |  |  |  | маш.-ч | 0.01 | 1.35 | 2.7 |  |  | 683.1 |  | 1844.37 | [21 empty] | Автомобили бортовые, грузоподъемность до 5 т
| 4-100-040 | ОТм(Зтм) Средний разряд машинистов 4 |  |  |  | чел.-ч | 0.01 | 1.35 | 2.7 |  |  | 366.4 |  | 989.28 | [22 empty] | ОТм(Зтм) Средний разряд машинистов 4
| 4 | М |  |  |  | 12: 27091.89 | [20 empty] | М
| 01.3.01.01-0001 | Бензин авиационный Б-70 |  |  |  | т | 0.0008 |  | 0.16 | 116448.72 | 1.34 | 156041.28 |  | 24966.6 | [21 empty] | Бензин авиационный Б-70
| 01.3.01.05-0009 | Парафин нефтяной твердый Т-1 |  |  |  | т | 1e-05 |  | 0.002 | 81827.2 | 1.52 | 124377.34 |  | 248.75 | [21 empty] | Парафин нефтяной твердый Т-1
| 01.3.02.09-0022 | Пропан-бутан смесь техническая |  |  |  | кг | 0.15 |  | 30 | 41.38 | 1.29 | 53.38 |  | 1601.4 | [21 empty] | Пропан-бутан смесь техническая
| 01.7.06.07-0002 | Ленты монтажные из пластмассы для бандажирования проводов, скрепляются пластмассовыми кнопками, ширина 10 мм |  |  |  | 10 м | 0.024 |  | 4.8 | 37.71 | 1.52 | 57.32 |  | 275.14 | [21 empty] | Ленты монтажные из пластмассы для бандажирования проводов, скрепляются пластмассовыми кнопками, ширина 10 мм
|  | Итого прямые затраты |  |  |  | 12: 124889.65 | [23 empty] | Итого прямые затраты
11.1 | 421/пр_2020_п.75_пп.а | Вспомогательные ненормируемые материальные ресурсы |  |  |  | 4: %; 5: 2; 7: 2; 12: 1318.14 | [24 empty] | Вспомогательные ненормируемые материальные ресурсы
|  | ФОТ |  |  |  | 12: 91292.54 | [25 empty] | ФОТ
| Пр/812-049.3-1 | НР Электротехнические установки на других объектах |  |  |  | 4: %; 5: 97; 7: 97; 12: 88553.76 | [25 empty] | НР Электротехнические установки на других объектах
| Пр/774-049.3 | СП Электротехнические установки на других объектах |  |  |  | 4: %; 5: 51; 6: 0; 7: 0 | [25 empty] | СП Электротехнические установки на других объектах
|  | Всего по позиции |  |  |  | 10: 1073.81; 12: 214761.55 | [26 empty] | Всего по позиции
12 | ГЭСНм11-02-001-02 | (Монтаж датчика температуры) Прибор, устанавливаемый на резьбовых соединениях, масса: до 5 кг |  |  |  | 4: шт; 5: 2; 6: 1; 7: 2 | [18 empty] | (Монтаж датчика температуры) Прибор, устанавливаемый на резьбовых соединениях, масса: до 5 кг
| 421/пр_2020_прил.10_т.3_п.5_гр.3 | Производство работ осуществляется внутри работающих трансформаторных и распределительных подстанций, электропомещениях (щитовые, пультовые, подстанции, реакторные, распределительные устройства и пункты, кабельные шахты, тоннели и каналы, кабельные полуэтажи) с действующим электрооборудованием или кабельными линиями под напряжением ОЗП=1,35; ЭМ=1,35 к расх.; ЗПМ=1,35; ТЗ=1,35; ТЗМ=1,35 | [31 empty] | Производство работ осуществляется внутри работающих трансформаторных и распределительных подстанций, электропомещениях (щитовые, пультовые, подстанции, реакторные, распределительные устройства и пункты, кабельные шахты, тоннели и каналы, кабельные полуэтажи) с действующим электрооборудованием или кабельными линиями под напряжением ОЗП=1,35; ЭМ=1,35 к расх.; ЗПМ=1,35; ТЗ=1,35; ТЗМ=1,35
| 1 | ОТ(ЗТ) |  |  |  | 4: чел.-ч; 7: 4.212; 12: 1589.31 | [20 empty] | ОТ(ЗТ)
| 1-100-42 | Средний разряд работы 4,2 |  |  |  | чел.-ч | 1.56 | 1.35 | 4.212 |  |  | 377.33 |  | 1589.31 | [21 empty] | Средний разряд работы 4,2
| 4 | М |  |  |  | 12: 13.18 | [20 empty] | М
| 01.1.02.08-1040 | Лист паронитовый марки ПМБ (ПОН-А, ПОН-Б), толщина от 0,4 до 5 мм |  |  |  | кг | 0.042 |  | 0.084 | 137.59 | 1.14 | 156.85 |  | 13.18 | [21 empty] | Лист паронитовый марки ПМБ (ПОН-А, ПОН-Б), толщина от 0,4 до 5 мм
|  | Итого прямые затраты |  |  |  | 12: 1602.49 | [23 empty] | Итого прямые затраты
12.1 | 421/пр_2020_п.75_пп.а | Вспомогательные ненормируемые материальные ресурсы |  |  |  | 4: %; 5: 2; 7: 2; 12: 23.55 | [24 empty] | Вспомогательные ненормируемые материальные ресурсы
|  | ФОТ |  |  |  | 12: 1589.31 | [25 empty] | ФОТ
| Пр/812-053.0-1 | НР Приборы, средства автоматизации и вычислительной техники |  |  |  | 4: %; 5: 90; 7: 90; 12: 1430.38 | [25 empty] | НР Приборы, средства автоматизации и вычислительной техники
| Пр/774-053.0 | СП Приборы, средства автоматизации и вычислительной техники |  |  |  | 4: %; 5: 46; 6: 0; 7: 0 | [25 empty] | СП Приборы, средства автоматизации и вычислительной техники
|  | Всего по позиции |  |  |  | 10: 1528.21; 12: 3056.42 | [26 empty] | Всего по позиции
13 | ГЭСН07-06-002-06 | (Монтаж крышек бетонных лотков) Устройство плит перекрытий каналов площадью: до 1 м2 |  |  |  | 4: 100 шт; 5: 1.44; 6: 1; 7: 1.44 | [18 empty] | (Монтаж крышек бетонных лотков) Устройство плит перекрытий каналов площадью: до 1 м2
|  | Объем=144 / 100 | [39 empty] | Объем=144 / 100
| 421/пр_2020_прил.10_т.3_п.5_гр.3 | Производство работ осуществляется внутри работающих трансформаторных и распределительных подстанций, электропомещениях (щитовые, пультовые, подстанции, реакторные, распределительные устройства и пункты, кабельные шахты, тоннели и каналы, кабельные полуэтажи) с действующим электрооборудованием или кабельными линиями под напряжением ОЗП=1,35; ЭМ=1,35 к расх.; ЗПМ=1,35; ТЗ=1,35; ТЗМ=1,35 | [31 empty] | Производство работ осуществляется внутри работающих трансформаторных и распределительных подстанций, электропомещениях (щитовые, пультовые, подстанции, реакторные, распределительные устройства и пункты, кабельные шахты, тоннели и каналы, кабельные полуэтажи) с действующим электрооборудованием или кабельными линиями под напряжением ОЗП=1,35; ЭМ=1,35 к расх.; ЗПМ=1,35; ТЗ=1,35; ТЗМ=1,35
| 1 | ОТ(ЗТ) |  |  |  | 4: чел.-ч; 7: 71.9474; 12: 23551.82 | [20 empty] | ОТ(ЗТ)
| 2-100-02 | Рабочий 2 разряда |  |  |  | чел.-ч | 11.56 | 1.35 | 22.4726 |  |  | 298.04 |  | 6697.75 | [21 empty] | Рабочий 2 разряда
| 2-100-03 | Рабочий 3 разряда |  |  |  | чел.-ч | 15.97 | 1.35 | 31.0457 |  |  | 325.38 |  | 10101.64 | [21 empty] | Рабочий 3 разряда
| 2-100-04 | Рабочий 4 разряда |  |  |  | чел.-ч | 9.48 | 1.35 | 18.4291 |  |  | 366.4 |  | 6752.43 | [21 empty] | Рабочий 4 разряда
| 2 | ЭМ |  |  |  | 12: 48787.48 | [20 empty] | ЭМ
|  | ОТм(ЗТм) |  |  |  | 4: чел.-ч; 7: 31.5317; 12: 14562.96 | [20 empty] | ОТм(ЗТм)
| 91.05.05-015 | Краны на автомобильном ходу, грузоподъемность 16 т |  |  |  | маш.-ч | 12.31 | 1.35 | 23.9306 |  |  | 1726.24 |  | 41310.03 | [21 empty] | Краны на автомобильном ходу, грузоподъемность 16 т
| 4-100-060 | ОТм(Зтм) Средний разряд машинистов 6 |  |  |  | чел.-ч | 12.31 | 1.35 | 23.9306 |  |  | 492.17 |  | 11777.94 | [22 empty] | ОТм(Зтм) Средний разряд машинистов 6
| 91.14.02-003 | Автомобили бортовые, грузоподъемность до 10 т |  |  |  | маш.-ч | 3.91 | 1.35 | 7.601 |  |  | 983.74 |  | 7477.45 | [21 empty] | Автомобили бортовые, грузоподъемность до 10 т
| 4-100-040 | ОТм(Зтм) Средний разряд машинистов 4 |  |  |  | чел.-ч | 3.91 | 1.35 | 7.601 |  |  | 366.4 |  | 2785.02 | [22 empty] | ОТм(Зтм) Средний разряд машинистов 4
| 4 | М |  |  |  | 12: 1476.17 | [20 empty] | М
| 04.3.01.09-0012 | Раствор готовый кладочный, цементный, М50 |  |  |  | м3 | 0.21 |  | 0.3024 | 3486.8 | 1.4 | 4881.52 |  | 1476.17 | [21 empty] | Раствор готовый кладочный, цементный, М50
Н | 05.1.01.12 | Конструкции сборные железобетонные |  |  |  | 4: шт; 5: 100; 7: 144 | [28 empty] | Конструкции сборные железобетонные
|  | Итого прямые затраты |  |  |  | 12: 88378.43 | [23 empty] | Итого прямые затраты
|  | ФОТ |  |  |  | 12: 38114.78 | [25 empty] | ФОТ
| Пр/812-007.0-1 | НР Бетонные и железобетонные сборные конструкции и работы в строительстве |  |  |  | 4: %; 5: 110; 7: 110; 12: 41926.26 | [25 empty] | НР Бетонные и железобетонные сборные конструкции и работы в строительстве
| Пр/774-007.0, Приказ № 774/пр от 11.12.2020 п.16 | СП Бетонные и железобетонные сборные конструкции и работы в строительстве |  |  |  | 4: %; 5: 73; 6: 0 (0.85 * 0); 7: 0 | [25 empty] | СП Бетонные и железобетонные сборные конструкции и работы в строительстве
|  | Всего по позиции |  |  |  | 10: 90489.37; 12: 130304.69 | [26 empty] | Всего по позиции
14 | ГЭСНм10-06-068-16 | (Настройка измерительных преобразователей) Настройка простых сетевых трактов: программирование сетевого элемента и отладка его работы (мультиплексор, регенератор) |  |  |  | 4: сетевой элемент; 5: 20; 6: 1; 7: 20 | [18 empty] | (Настройка измерительных преобразователей) Настройка простых сетевых трактов: программирование сетевого элемента и отладка его работы (мультиплексор, регенератор)
| 421/пр_2020_прил.10_т.3_п.5_гр.3 | Производство работ осуществляется внутри работающих трансформаторных и распределительных подстанций, электропомещениях (щитовые, пультовые, подстанции, реакторные, распределительные устройства и пункты, кабельные шахты, тоннели и каналы, кабельные полуэтажи) с действующим электрооборудованием или кабельными линиями под напряжением ОЗП=1,35; ЭМ=1,35 к расх.; ЗПМ=1,35; ТЗ=1,35; ТЗМ=1,35 | [31 empty] | Производство работ осуществляется внутри работающих трансформаторных и распределительных подстанций, электропомещениях (щитовые, пультовые, подстанции, реакторные, распределительные устройства и пункты, кабельные шахты, тоннели и каналы, кабельные полуэтажи) с действующим электрооборудованием или кабельными линиями под напряжением ОЗП=1,35; ЭМ=1,35 к расх.; ЗПМ=1,35; ТЗ=1,35; ТЗМ=1,35
| 1 | ОТ(ЗТ) |  |  |  | 4: чел.-ч; 7: 540; 12: 303423.3 | [20 empty] | ОТ(ЗТ)
| 3-200-01 | Инженер I категории |  |  |  | чел.-ч | 10 | 1.35 | 270 |  |  | 587.87 |  | 158724.9 | [21 empty] | Инженер I категории
| 3-200-02 | Инженер II категории |  |  |  | чел.-ч | 10 | 1.35 | 270 |  |  | 535.92 |  | 144698.4 | [21 empty] | Инженер II категории
|  | Итого прямые затраты |  |  |  | 12: 303423.3 | [23 empty] | Итого прямые затраты
14.1 | 421/пр_2020_п.75_пп.а | Вспомогательные ненормируемые материальные ресурсы |  |  |  | 4: %; 5: 2; 7: 2; 12: 4495.16 | [24 empty] | Вспомогательные ненормируемые материальные ресурсы
|  | ФОТ |  |  |  | 12: 303423.3 | [25 empty] | ФОТ
| Пр/812-049.3-1 | НР Электротехнические установки на других объектах |  |  |  | 4: %; 5: 97; 7: 97; 12: 294320.6 | [25 empty] | НР Электротехнические установки на других объектах
| Пр/774-049.3 | СП Электротехнические установки на других объектах |  |  |  | 4: %; 5: 51; 6: 0; 7: 0 | [25 empty] | СП Электротехнические установки на других объектах
|  | Всего по позиции |  |  |  | 10: 30111.95; 12: 602239.06 | [26 empty] | Всего по позиции
15 | ГЭСНм10-06-068-15 | (Настройка УСПД) Настройка простых сетевых трактов: конфигурация и настройка сетевых компонентов (мост, маршрутизатор, модем и т.п.) |  |  |  | 4: шт; 5: 9; 6: 1; 7: 9 | [18 empty] | (Настройка УСПД) Настройка простых сетевых трактов: конфигурация и настройка сетевых компонентов (мост, маршрутизатор, модем и т.п.)
| 421/пр_2020_прил.10_т.3_п.5_гр.3 | Производство работ осуществляется внутри работающих трансформаторных и распределительных подстанций, электропомещениях (щитовые, пультовые, подстанции, реакторные, распределительные устройства и пункты, кабельные шахты, тоннели и каналы, кабельные полуэтажи) с действующим электрооборудованием или кабельными линиями под напряжением ОЗП=1,35; ЭМ=1,35 к расх.; ЗПМ=1,35; ТЗ=1,35; ТЗМ=1,35 | [31 empty] | Производство работ осуществляется внутри работающих трансформаторных и распределительных подстанций, электропомещениях (щитовые, пультовые, подстанции, реакторные, распределительные устройства и пункты, кабельные шахты, тоннели и каналы, кабельные полуэтажи) с действующим электрооборудованием или кабельными линиями под напряжением ОЗП=1,35; ЭМ=1,35 к расх.; ЗПМ=1,35; ТЗ=1,35; ТЗМ=1,35
| 1 | ОТ(ЗТ) |  |  |  | 4: чел.-ч; 7: 388.8; 12: 218464.78 | [20 empty] | ОТ(ЗТ)
| 3-200-01 | Инженер I категории |  |  |  | чел.-ч | 16 | 1.35 | 194.4 |  |  | 587.87 |  | 114281.93 | [21 empty] | Инженер I категории
| 3-200-02 | Инженер II категории |  |  |  | чел.-ч | 16 | 1.35 | 194.4 |  |  | 535.92 |  | 104182.85 | [21 empty] | Инженер II категории
|  | Итого прямые затраты |  |  |  | 12: 218464.78 | [23 empty] | Итого прямые затраты
15.1 | 421/пр_2020_п.75_пп.а | Вспомогательные ненормируемые материальные ресурсы |  |  |  | 4: %; 5: 2; 7: 2; 12: 3236.52 | [24 empty] | Вспомогательные ненормируемые материальные ресурсы
|  | ФОТ |  |  |  | 12: 218464.78 | [25 empty] | ФОТ
| Пр/812-049.3-1 | НР Электротехнические установки на других объектах |  |  |  | 4: %; 5: 97; 7: 97; 12: 211910.84 | [25 empty] | НР Электротехнические установки на других объектах
| Пр/774-049.3 | СП Электротехнические установки на других объектах |  |  |  | 4: %; 5: 51; 6: 0; 7: 0 | [25 empty] | СП Электротехнические установки на других объектах
|  | Всего по позиции |  |  |  | 10: 48179.13; 12: 433612.14 | [26 empty] | Всего по позиции
16 | ГЭСНм10-06-068-15 | (Настройка сетевых компонентов) Настройка простых сетевых трактов: конфигурация и настройка сетевых компонентов (мост, маршрутизатор, модем и т.п.) |  |  |  | 4: шт; 5: 9; 6: 1; 7: 9 | [18 empty] | (Настройка сетевых компонентов) Настройка простых сетевых трактов: конфигурация и настройка сетевых компонентов (мост, маршрутизатор, модем и т.п.)
| 421/пр_2020_прил.10_т.3_п.5_гр.3 | Производство работ осуществляется внутри работающих трансформаторных и распределительных подстанций, электропомещениях (щитовые, пультовые, подстанции, реакторные, распределительные устройства и пункты, кабельные шахты, тоннели и каналы, кабельные полуэтажи) с действующим электрооборудованием или кабельными линиями под напряжением ОЗП=1,35; ЭМ=1,35 к расх.; ЗПМ=1,35; ТЗ=1,35; ТЗМ=1,35 | [31 empty] | Производство работ осуществляется внутри работающих трансформаторных и распределительных подстанций, электропомещениях (щитовые, пультовые, подстанции, реакторные, распределительные устройства и пункты, кабельные шахты, тоннели и каналы, кабельные полуэтажи) с действующим электрооборудованием или кабельными линиями под напряжением ОЗП=1,35; ЭМ=1,35 к расх.; ЗПМ=1,35; ТЗ=1,35; ТЗМ=1,35
| 1 | ОТ(ЗТ) |  |  |  | 4: чел.-ч; 7: 388.8; 12: 218464.78 | [20 empty] | ОТ(ЗТ)
| 3-200-01 | Инженер I категории |  |  |  | чел.-ч | 16 | 1.35 | 194.4 |  |  | 587.87 |  | 114281.93 | [21 empty] | Инженер I категории
| 3-200-02 | Инженер II категории |  |  |  | чел.-ч | 16 | 1.35 | 194.4 |  |  | 535.92 |  | 104182.85 | [21 empty] | Инженер II категории
|  | Итого прямые затраты |  |  |  | 12: 218464.78 | [23 empty] | Итого прямые затраты
16.1 | 421/пр_2020_п.75_пп.а | Вспомогательные ненормируемые материальные ресурсы |  |  |  | 4: %; 5: 2; 7: 2; 12: 3236.52 | [24 empty] | Вспомогательные ненормируемые материальные ресурсы
|  | ФОТ |  |  |  | 12: 218464.78 | [25 empty] | ФОТ
| Пр/812-049.3-1 | НР Электротехнические установки на других объектах |  |  |  | 4: %; 5: 97; 7: 97; 12: 211910.84 | [25 empty] | НР Электротехнические установки на других объектах
| Пр/774-049.3 | СП Электротехнические установки на других объектах |  |  |  | 4: %; 5: 51; 6: 0; 7: 0 | [25 empty] | СП Электротехнические установки на других объектах
|  | Всего по позиции |  |  |  | 10: 48179.13; 12: 433612.14 | [26 empty] | Всего по позиции
17 | ГЭСНм10-06-068-17 | Сдача объекта, контрольные и приемо-сдаточные испытания |  |  |  | 4: объект; 5: 1; 6: 1; 7: 1 | [18 empty] | Сдача объекта, контрольные и приемо-сдаточные испытания
| 421/пр_2020_прил.10_т.3_п.5_гр.3 | Производство работ осуществляется внутри работающих трансформаторных и распределительных подстанций, электропомещениях (щитовые, пультовые, подстанции, реакторные, распределительные устройства и пункты, кабельные шахты, тоннели и каналы, кабельные полуэтажи) с действующим электрооборудованием или кабельными линиями под напряжением ОЗП=1,35; ЭМ=1,35 к расх.; ЗПМ=1,35; ТЗ=1,35; ТЗМ=1,35 | [31 empty] | Производство работ осуществляется внутри работающих трансформаторных и распределительных подстанций, электропомещениях (щитовые, пультовые, подстанции, реакторные, распределительные устройства и пункты, кабельные шахты, тоннели и каналы, кабельные полуэтажи) с действующим электрооборудованием или кабельными линиями под напряжением ОЗП=1,35; ЭМ=1,35 к расх.; ЗПМ=1,35; ТЗ=1,35; ТЗМ=1,35
| 1 | ОТ(ЗТ) |  |  |  | 4: чел.-ч; 7: 390.15; 12: 219223.33 | [20 empty] | ОТ(ЗТ)
| 3-200-01 | Инженер I категории |  |  |  | чел.-ч | 144.5 | 1.35 | 195.075 |  |  | 587.87 |  | 114678.74 | [21 empty] | Инженер I категории
| 3-200-02 | Инженер II категории |  |  |  | чел.-ч | 144.5 | 1.35 | 195.075 |  |  | 535.92 |  | 104544.59 | [21 empty] | Инженер II категории
| 2 | ЭМ |  |  |  | 12: 46103.59 | [20 empty] | ЭМ
|  | ОТм(ЗТм) |  |  |  | 4: чел.-ч; 7: 33.804; 12: 14234.19 | [20 empty] | ОТм(ЗТм)
| 91.11.01-012 | Машины монтажные для выполнения работ при прокладке и монтаже кабеля на базе автомобиля |  |  |  | маш.-ч | 25.04 | 1.35 | 33.804 | 995.51 | 1.37 | 1363.85 |  | 46103.59 | [21 empty] | Машины монтажные для выполнения работ при прокладке и монтаже кабеля на базе автомобиля
| 4-100-050 | ОТм(Зтм) Средний разряд машинистов 5 |  |  |  | чел.-ч | 25.04 | 1.35 | 33.804 |  |  | 421.08 |  | 14234.19 | [22 empty] | ОТм(Зтм) Средний разряд машинистов 5
|  | Итого прямые затраты |  |  |  | 12: 279561.11 | [23 empty] | Итого прямые затраты
17.1 | 421/пр_2020_п.75_пп.а | Вспомогательные ненормируемые материальные ресурсы |  |  |  | 4: %; 5: 2; 7: 2; 12: 3247.75 | [24 empty] | Вспомогательные ненормируемые материальные ресурсы
|  | ФОТ |  |  |  | 12: 233457.52 | [25 empty] | ФОТ
| Пр/812-049.3-1 | НР Электротехнические установки на других объектах |  |  |  | 4: %; 5: 97; 7: 97; 12: 226453.79 | [25 empty] | НР Электротехнические установки на других объектах
| Пр/774-049.3 | СП Электротехнические установки на других объектах |  |  |  | 4: %; 5: 51; 6: 0; 7: 0 | [25 empty] | СП Электротехнические установки на других объектах
|  | Всего по позиции |  |  |  | 10: 509262.65; 12: 509262.65 | [26 empty] | Всего по позиции
|  | Итоги по разделу 2 Монтажные работы : | [41 empty] | Итоги по разделу 2 Монтажные работы :
|  | Итого прямые затраты (справочно) |  |  |  | 12: 1542689.45 | [30 empty] | Итого прямые затраты (справочно)
|  | в том числе: | [42 empty] | в том числе:
|  | Оплата труда рабочих |  |  |  | 12: 1309534.73 | [30 empty] | Оплата труда рабочих
|  | Эксплуатация машин |  |  |  | 12: 124798.97 | [30 empty] | Эксплуатация машин
|  | Оплата труда машинистов (Отм) |  |  |  | 12: 38619.31 | [30 empty] | Оплата труда машинистов (Отм)
|  | Материалы |  |  |  | 12: 69736.44 | [30 empty] | Материалы
|  | Строительные работы |  |  |  | 12: 130304.69 | [30 empty] | Строительные работы
|  | в том числе: | [42 empty] | в том числе:
|  | оплата труда |  |  |  | 12: 23551.82 | [30 empty] | оплата труда
|  | эксплуатация машин и механизмов |  |  |  | 12: 48787.48 | [30 empty] | эксплуатация машин и механизмов
|  | оплата труда машинистов (Отм) |  |  |  | 12: 14562.96 | [30 empty] | оплата труда машинистов (Отм)
|  | материалы |  |  |  | 12: 1476.17 | [30 empty] | материалы
|  | накладные расходы |  |  |  | 12: 41926.26 | [30 empty] | накладные расходы
|  | Монтажные работы |  |  |  | 12: 2724159.08 | [30 empty] | Монтажные работы
|  | в том числе: | [42 empty] | в том числе:
|  | оплата труда |  |  |  | 12: 1285982.91 | [30 empty] | оплата труда
|  | эксплуатация машин и механизмов |  |  |  | 12: 76011.49 | [30 empty] | эксплуатация машин и механизмов
|  | оплата труда машинистов (Отм) |  |  |  | 12: 24056.35 | [30 empty] | оплата труда машинистов (Отм)
|  | материалы |  |  |  | 12: 68260.27 | [30 empty] | материалы
|  | накладные расходы |  |  |  | 12: 1269848.06 | [30 empty] | накладные расходы
|  | Итого ФОТ (справочно) |  |  |  | 12: 1348154.04 | [30 empty] | Итого ФОТ (справочно)
|  | Итого накладные расходы (справочно) |  |  |  | 12: 1311774.32 | [30 empty] | Итого накладные расходы (справочно)
|  | Итого по разделу 2 Монтажные работы |  |  |  | 12: 2854463.77 | [31 empty] | Итого по разделу 2 Монтажные работы
|  | справочно: | [42 empty] | справочно:
|  | Затраты труда рабочих | [42 empty] | Затраты труда рабочих
|  | Затраты труда машинистов | [42 empty] | Затраты труда машинистов
|  | Справочно | [44 empty] | Справочно
|  | затраты труда рабочих |  |  |  | 7: 2688.8844 | [33 empty] | затраты труда рабочих
|  | затраты труда машинистов |  |  |  | 7: 88.216 | [33 empty] | затраты труда машинистов
Раздел 3. Пуско-наладочные работы | [31 empty] | Раздел 3. Пуско-наладочные работы
18 | ГЭСНп01-11-028-01 | Измерение сопротивления изоляции (на линию) мегаомметром кабельных и других линий напряжением до 1 кВ, предназначенных для передачи электроэнергии к распределительным устройствам, щитам, шкафам, коммутационным аппаратам и электропотребителям |  |  |  | 4: шт; 5: 1155; 6: 1; 7: 1155 | [18 empty] | Измерение сопротивления изоляции (на линию) мегаомметром кабельных и других линий напряжением до 1 кВ, предназначенных для передачи электроэнергии к распределительным устройствам, щитам, шкафам, коммутационным аппаратам и электропотребителям
|  | Пуско-наладочные работы "вхолостую" ПЗ=0,8 (ОЗП=0,8; ЭМ=0,8 к расх.; ЗПМ=0,8; МАТ=0,8 к расх.; ТЗ=0,8; ТЗМ=0,8) | [31 empty] | Пуско-наладочные работы "вхолостую" ПЗ=0,8 (ОЗП=0,8; ЭМ=0,8 к расх.; ЗПМ=0,8; МАТ=0,8 к расх.; ТЗ=0,8; ТЗМ=0,8)
| 1 | ОТ(ЗТ) |  |  |  | 4: чел.-ч; 7: 295.68; 12: 143908.93 | [20 empty] | ОТ(ЗТ)
| 2-100-06 | Рабочий 6 разряда |  |  |  | чел.-ч | 0.16 | 0.8 | 147.84 |  |  | 492.17 |  | 72762.41 | [21 empty] | Рабочий 6 разряда
| 3-200-03 | Инженер III категории |  |  |  | чел.-ч | 0.16 | 0.8 | 147.84 |  |  | 481.24 |  | 71146.52 | [21 empty] | Инженер III категории
|  | Итого прямые затраты |  |  |  | 12: 143908.93 | [23 empty] | Итого прямые затраты
|  | ФОТ |  |  |  | 12: 143908.93 | [25 empty] | ФОТ
| Пр/812-083.0-1 | НР Пусконаладочные работы: 'вхолостую' - 80%, 'под нагрузкой' - 20% |  |  |  | 4: %; 5: 74; 7: 74; 12: 106492.61 | [25 empty] | НР Пусконаладочные работы: 'вхолостую' - 80%, 'под нагрузкой' - 20%
| Пр/774-083.0 | СП Пусконаладочные работы: 'вхолостую' - 80%, 'под нагрузкой' - 20% |  |  |  | 4: %; 5: 36; 6: 0; 7: 0 | [25 empty] | СП Пусконаладочные работы: 'вхолостую' - 80%, 'под нагрузкой' - 20%
|  | Всего по позиции |  |  |  | 10: 216.8; 12: 250401.54 | [26 empty] | Всего по позиции
|  | Итоги по разделу 3 Пуско-наладочные работы : | [41 empty] | Итоги по разделу 3 Пуско-наладочные работы :
|  | Итого прямые затраты (справочно) |  |  |  | 12: 143908.93 | [30 empty] | Итого прямые затраты (справочно)
|  | в том числе: | [42 empty] | в том числе:
|  | Оплата труда рабочих |  |  |  | 12: 143908.93 | [30 empty] | Оплата труда рабочих
|  | Прочие затраты |  |  |  | 12: 250401.54 | [30 empty] | Прочие затраты
|  | Пусконаладочные работы |  |  |  | 12: 250401.54 | [30 empty] | Пусконаладочные работы
|  | в том числе: | [42 empty] | в том числе:
|  | оплата труда |  |  |  | 12: 143908.93 | [30 empty] | оплата труда
|  | накладные расходы |  |  |  | 12: 106492.61 | [30 empty] | накладные расходы
|  | Итого ФОТ (справочно) |  |  |  | 12: 143908.93 | [30 empty] | Итого ФОТ (справочно)
|  | Итого накладные расходы (справочно) |  |  |  | 12: 106492.61 | [30 empty] | Итого накладные расходы (справочно)
|  | Итого по разделу 3 Пуско-наладочные работы |  |  |  | 12: 250401.54 | [31 empty] | Итого по разделу 3 Пуско-наладочные работы
|  | справочно: | [42 empty] | справочно:
|  | Затраты труда рабочих | [42 empty] | Затраты труда рабочих
|  | ПНР "вхолостую" |  |  |  | 12: 200321.23 | [30 empty] | ПНР "вхолостую"
|  | в том числе: | [42 empty] | в том числе:
| 421/пр_2020_прил.8_п.1_гр.6 | Электротехнические устройства |  |  |  | 12: 200321.23 | [30 empty] | Электротехнические устройства
|  | ПНР "под нагрузкой" |  |  |  | 12: 50080.31 | [30 empty] | ПНР "под нагрузкой"
|  | в том числе: | [42 empty] | в том числе:
| 421/пр_2020_прил.8_п.1_гр.7 | Электротехнические устройства |  |  |  | 12: 50080.31 | [30 empty] | Электротехнические устройства
|  | Справочно | [44 empty] | Справочно
|  | затраты труда рабочих |  |  |  | 7: 295.68 | [33 empty] | затраты труда рабочих
Раздел 4. Материалы | [31 empty] | Раздел 4. Материалы
монтажная продукция | [48 empty] | монтажная продукция
19 | ФСБЦ-01.7.07.29-0241 Сплит-форма Пензенская область на 1 квартал 2026 года.xlsx | Хомуты (стяжки) |  |  |  | 10 шт | 200 | 1 | 200 | 78.97 | 1.16 | 91.61 |  | 18322 | [18 empty] | Хомуты (стяжки)
|  | Объем=(1000+500+500) / 10 | [39 empty] | Объем=(1000+500+500) / 10
|  | Всего по позиции |  |  |  | 12: 18322 | [26 empty] | Всего по позиции
20 | ФСБЦ-24.3.03.01-0204 Сплит-форма Пензенская область на 1 квартал 2026 года.xlsx | Трубка термоусаживаемая полиэтиленовая цветная, ТУТ 4/2 |  |  |  | м | 200 | 1 | 200 | 4.77 | 1.34 | 6.39 |  | 1278 | [18 empty] | Трубка термоусаживаемая полиэтиленовая цветная, ТУТ 4/2
|  | Всего по позиции |  |  |  | 12: 1278 | [26 empty] | Всего по позиции
21 | ФСБЦ-08.1.02.13-0009 Сплит-форма Пензенская область на 1 квартал 2026 года.xlsx | Рукав металлический из стальной оцинкованной ленты, негерметичный, простого профиля, РЗ-ЦХ, диаметр условного прохода 25 мм |  |  |  | м | 100 | 1 | 100 | 65.92 | 1.18 | 77.79 |  | 7779 | [18 empty] | Рукав металлический из стальной оцинкованной ленты, негерметичный, простого профиля, РЗ-ЦХ, диаметр условного прохода 25 мм
|  | Всего по позиции |  |  |  | 12: 7779 | [26 empty] | Всего по позиции
22 | ФСБЦ-26.1.02.04-0009 Сплит-форма Пензенская область на 1 квартал 2026 года.xlsx | Прокладка торцевая-стыковая полиамидная, тип ПС-65, толщина 4-8 мм |  |  |  | шт | 25 | 1 | 25 | 24.1 | 0.95 | 22.9 |  | 572.5 | [18 empty] | Прокладка торцевая-стыковая полиамидная, тип ПС-65, толщина 4-8 мм
|  | Всего по позиции |  |  |  | 12: 572.5 | [26 empty] | Всего по позиции
23 | ФСБЦ-20.2.10.04-0003 Сплит-форма Пензенская область на 1 квартал 2026 года.xlsx | Наконечники кабельные медные луженые 10-8-5 |  |  |  | 100 шт | 0.1 | 1 | 0.1 | 1415.71 | 1.24 | 1755.48 |  | 175.55 | [18 empty] | Наконечники кабельные медные луженые 10-8-5
|  | Объем=10 / 100 | [39 empty] | Объем=10 / 100
|  | Всего по позиции |  |  |  | 12: 175.55 | [26 empty] | Всего по позиции
24 | ФСБЦ-24.3.03.05-0006 Сплит-форма Пензенская область на 1 квартал 2026 года.xlsx | Трубы полиэтиленовые гибкие гофрированные легкие без протяжки, номинальный внутренний диаметр 50 мм |  |  |  | м | 100 | 1 | 100 | 53.67 | 1.01 | 54.21 |  | 5421 | [18 empty] | Трубы полиэтиленовые гибкие гофрированные легкие без протяжки, номинальный внутренний диаметр 50 мм
|  | Всего по позиции |  |  |  | 12: 5421 | [26 empty] | Всего по позиции
25 | ФСБЦ-24.3.05.15-0195 Сплит-форма Пензенская область на 1 квартал 2026 года.xlsx | Тройник полипропиленовый, диаметр 50 мм |  |  |  | шт | 5 | 1 | 5 |  |  | 61.37 |  | 306.85 | [18 empty] | Тройник полипропиленовый, диаметр 50 мм
|  | Всего по позиции |  |  |  | 12: 306.85 | [26 empty] | Всего по позиции
26 | ФСБЦ-20.5.02.02-0004 Сплит-форма Пензенская область на 1 квартал 2026 года.xlsx | Коробка испытательная, сечение проводов 0,5-4,0 мм2, размеры 68х220х33 мм |  |  |  | шт | 6 | 1 | 6 | 201.38 | 0.91 | 183.26 |  | 1099.56 | [18 empty] | Коробка испытательная, сечение проводов 0,5-4,0 мм2, размеры 68х220х33 мм
|  | Всего по позиции |  |  |  | 12: 1099.56 | [26 empty] | Всего по позиции
27 | ФСБЦ-25.2.02.11-0021 Сплит-форма Пензенская область на 1 квартал 2026 года.xlsx | Лента крепления из нержавеющей стали в пластмассовой коробке с кабельной бухтой, ширина 20 мм, толщина 0,7 мм, длина 50 м |  |  |  | шт | 1 | 1 | 1 | 2940.8 | 1.39 | 4087.71 |  | 4087.71 | [18 empty] | Лента крепления из нержавеющей стали в пластмассовой коробке с кабельной бухтой, ширина 20 мм, толщина 0,7 мм, длина 50 м
|  | Всего по позиции |  |  |  | 12: 4087.71 | [26 empty] | Всего по позиции
28 | ФСБЦ-24.3.03.01-0101 Сплит-форма Пензенская область на 1 квартал 2026 года.xlsx | Трубка полиэтиленовая, диаметр 6-10 мм |  |  |  | 10 м | 3 | 1 | 3 | 137.03 | 1.01 | 138.4 |  | 415.2 | [18 empty] | Трубка полиэтиленовая, диаметр 6-10 мм
|  | Объем=(10+10+10) / 10 | [39 empty] | Объем=(10+10+10) / 10
|  | Всего по позиции |  |  |  | 12: 415.2 | [26 empty] | Всего по позиции
кабельная продукция | [48 empty] | кабельная продукция
30 | ФСБЦ-21.1.04.01-1046 Сплит-форма Пензенская область на 1 квартал 2026 года.xlsx | Кабель витая пара U/UTP 4х2х0,52, категория 5e |  |  |  | 1000 м | 0.3 | 1 | 0.3 |  |  | 35654.51 |  | 10696.35 | [18 empty] | Кабель витая пара U/UTP 4х2х0,52, категория 5e
|  | Объем=300 / 1000 | [39 empty] | Объем=300 / 1000
|  | Всего по позиции |  |  |  | 12: 10696.35 | [26 empty] | Всего по позиции
31 | ФСБЦ-21.1.06.04-1066 Сплит-форма Пензенская область на 1 квартал 2026 года.xlsx | Кабель симметричный для промышленного интерфейса RS-485, КИПЭВ 1х2х0,6 |  |  |  | 1000 м | 0.5 | 1 | 0.5 | 72707.46 | 1.31 | 95246.77 |  | 47623.39 | [18 empty] | Кабель симметричный для промышленного интерфейса RS-485, КИПЭВ 1х2х0,6
|  | Объем=500 / 1000 | [39 empty] | Объем=500 / 1000
|  | Всего по позиции |  |  |  | 12: 47623.39 | [26 empty] | Всего по позиции
32 | ФСБЦ-21.2.03.05-0066 Сплит-форма Пензенская область на 1 квартал 2026 года.xlsx | Провод силовой установочный с медными жилами ПуГВ 1х2,5-450 |  |  |  | 1000 м | 0.3 | 1 | 0.3 | 20908.22 | 1.11 | 23208.12 |  | 6962.44 | [18 empty] | Провод силовой установочный с медными жилами ПуГВ 1х2,5-450
|  | Объем=300 / 1000 | [39 empty] | Объем=300 / 1000
|  | Всего по позиции |  |  |  | 12: 6962.44 | [26 empty] | Всего по позиции
33 | ФСБЦ-21.2.03.05-0064 Сплит-форма Пензенская область на 1 квартал 2026 года.xlsx | Провод силовой установочный с медными жилами ПуГВ 1х1,5-450 |  |  |  | 1000 м | 0.3 | 1 | 0.3 | 12512.94 | 1.11 | 13889.36 |  | 4166.81 | [18 empty] | Провод силовой установочный с медными жилами ПуГВ 1х1,5-450
|  | Объем=300 / 1000 | [39 empty] | Объем=300 / 1000
|  | Всего по позиции |  |  |  | 12: 4166.81 | [26 empty] | Всего по позиции
34 | ФСБЦ-21.2.03.05-0062 Сплит-форма Пензенская область на 1 квартал 2026 года.xlsx | Провод силовой установочный с медными жилами ПуГВ 1х1-450 |  |  |  | 1000 м | 0.02 | 1 | 0.02 | 9432.87 | 1.11 | 10470.49 |  | 209.41 | [18 empty] | Провод силовой установочный с медными жилами ПуГВ 1х1-450
|  | Объем=20 / 1000 | [39 empty] | Объем=20 / 1000
|  | Всего по позиции |  |  |  | 12: 209.41 | [26 empty] | Всего по позиции
35 | ФСБЦ-21.1.06.09-0100 Сплит-форма Пензенская область на 1 квартал 2026 года.xlsx | Кабель силовой с медными жилами ВВГнг(A) 3х2,5ок(N, PE)-660 |  |  |  | 1000 м | 0.02 | 1 | 0.02 | 71505.96 | 1.1 | 78656.56 |  | 1573.13 | [18 empty] | Кабель силовой с медными жилами ВВГнг(A) 3х2,5ок(N, PE)-660
|  | Объем=20 / 1000 | [39 empty] | Объем=20 / 1000
|  | Всего по позиции |  |  |  | 12: 1573.13 | [26 empty] | Всего по позиции
36 | ФСБЦ-21.1.06.09-0146 Сплит-форма Пензенская область на 1 квартал 2026 года.xlsx | Кабель силовой с медными жилами ВВГнг(A)-LS 2х2,5ок(N)-660 |  |  |  | 1000 м | 0.2 | 1 | 0.2 | 52009.81 | 1.1 | 57210.79 |  | 11442.16 | [18 empty] | Кабель силовой с медными жилами ВВГнг(A)-LS 2х2,5ок(N)-660
|  | Объем=200 / 1000 | [39 empty] | Объем=200 / 1000
|  | Всего по позиции |  |  |  | 12: 11442.16 | [26 empty] | Всего по позиции
37 | ФСБЦ-21.1.06.09-0145 Сплит-форма Пензенская область на 1 квартал 2026 года.xlsx | Кабель силовой с медными жилами ВВГнг(A)-LS 2х1,5ок(N)-660 |  |  |  | 1000 м | 0.02 | 1 | 0.02 | 34387.7 | 1.1 | 37826.47 |  | 756.53 | [18 empty] | Кабель силовой с медными жилами ВВГнг(A)-LS 2х1,5ок(N)-660
|  | Объем=20 / 1000 | [39 empty] | Объем=20 / 1000
|  | Всего по позиции |  |  |  | 12: 756.53 | [26 empty] | Всего по позиции
38 | ФСБЦ-21.2.03.03-1022 Сплит-форма Пензенская область на 1 квартал 2026 года.xlsx | Провод силовой гибкий с медными жилами ПВС 2х1,5-380 |  |  |  | 1000 м | 0.3 | 1 | 0.3 | 31603.77 | 1.11 | 35080.18 |  | 10524.05 | [18 empty] | Провод силовой гибкий с медными жилами ПВС 2х1,5-380
|  | Объем=300 / 1000 | [39 empty] | Объем=300 / 1000
|  | Всего по позиции |  |  |  | 12: 10524.05 | [26 empty] | Всего по позиции
39 | ФСБЦ-21.1.08.03-0581 Сплит-форма Пензенская область на 1 квартал 2026 года.xlsx | Кабель контрольный КВВГЭнг(A)-LS 7х1,5 |  |  |  | 1000 м | 2.1 | 1 | 2.1 | 95165.62 | 1.01 | 96117.28 |  | 201846.29 | [18 empty] | Кабель контрольный КВВГЭнг(A)-LS 7х1,5
|  | Объем=2100 / 1000 | [39 empty] | Объем=2100 / 1000
|  | Всего по позиции |  |  |  | 12: 201846.29 | [26 empty] | Всего по позиции
40 | ФСБЦ-21.1.08.03-0586 Сплит-форма Пензенская область на 1 квартал 2026 года.xlsx | Кабель контрольный КВВГЭнг(A)-LS 10х1,5 |  |  |  | 1000 м | 0.05 | 1 | 0.05 | 152015.33 | 1.01 | 153535.48 |  | 7676.77 | [18 empty] | Кабель контрольный КВВГЭнг(A)-LS 10х1,5
|  | Объем=50 / 1000 | [39 empty] | Объем=50 / 1000
|  | Всего по позиции |  |  |  | 12: 7676.77 | [26 empty] | Всего по позиции
41 | ООО ТСЦ "РЭЛСИБ" счет №2998 от 09.04.2026 г. | Кронштейн КД1-Н – для крепления датчика, прибора на стене |  |  |  | шт | 2 | 1 | 2 |  |  | 651.64 | 1.02 | 1329.35 | [18 empty] | Кронштейн КД1-Н – для крепления датчика, прибора на стене
|  | Цена=795,00/1,22 | [47 empty] | Цена=795,00/1,22
| 421/пр_2020_п.92_пп.а | Заготовительно-складские расходы для материальных ресурсов (за исключением металлических конструкций) - 2% ПЗ=2% (ОЗП=2%; ЭМ=2%; МАТ=2%) | [31 empty] | Заготовительно-складские расходы для материальных ресурсов (за исключением металлических конструкций) - 2% ПЗ=2% (ОЗП=2%; ЭМ=2%; МАТ=2%)
|  | Всего по позиции |  |  |  | 12: 1329.35 | [26 empty] | Всего по позиции
|  | Итоги по разделу 4 Материалы : | [41 empty] | Итоги по разделу 4 Материалы :
|  | Итого прямые затраты (справочно) |  |  |  | 12: 344264.05 | [30 empty] | Итого прямые затраты (справочно)
|  | в том числе: | [42 empty] | в том числе:
|  | Материалы |  |  |  | 12: 344264.05 | [30 empty] | Материалы
|  | Монтажные работы |  |  |  | 12: 344264.05 | [30 empty] | Монтажные работы
|  | в том числе: | [42 empty] | в том числе:
|  | материалы |  |  |  | 12: 344264.05 | [30 empty] | материалы
|  | Итого по разделу 4 Материалы |  |  |  | 12: 344264.05 | [31 empty] | Итого по разделу 4 Материалы
Раздел 5. Оборудование | [31 empty] | Раздел 5. Оборудование
42 О | ООО "Прософт-Системы" ТКП №2026-2082 от 03.03.2026 г. | Шкаф ТМ |  |  |  | шт | 1 | 1 | 1 |  |  | 2987000 | 1,04236 (1,012*1,03) | 3113529.32 | [18 empty] | Шкаф ТМ
| 421/пр_2020_п.92_пп.в | Заготовительно-складские расходы для оборудования - 1,2% ПЗ=1,2% (ОЗП=1,2%; ЭМ=1,2%; МАТ=1,2%) | [31 empty] | Заготовительно-складские расходы для оборудования - 1,2% ПЗ=1,2% (ОЗП=1,2%; ЭМ=1,2%; МАТ=1,2%)
| 421/пр_2020_п.91_абз.4 | Транспортные затраты, в случае невозможности их определения на основании расчета или по результатам конъюнктурного анализа (от отпускной цены на такое оборудования) - до 3% ПЗ=1,03 (ОЗП=1,03; ЭМ=1,03; МАТ=1,03) | [31 empty] | Транспортные затраты, в случае невозможности их определения на основании расчета или по результатам конъюнктурного анализа (от отпускной цены на такое оборудования) - до 3% ПЗ=1,03 (ОЗП=1,03; ЭМ=1,03; МАТ=1,03)
|  | Всего по позиции |  |  |  | 12: 3113529.32 | [26 empty] | Всего по позиции
43 О | ООО ТСЦ "РЭЛСИБ" счет №2998 от 09.04.2026 г. | Измеритель влажности и температуры Ивит-М.RS.Н1.160 |  |  |  | шт | 2 | 1 | 2 |  |  | 9081.97 | 1,04236 (1,012*1,03) | 18933.36 | [18 empty] | Измеритель влажности и температуры Ивит-М.RS.Н1.160
|  | Цена=11080,00/1,22 | [47 empty] | Цена=11080,00/1,22
| 421/пр_2020_п.92_пп.в | Заготовительно-складские расходы для оборудования - 1,2% ПЗ=1,2% (ОЗП=1,2%; ЭМ=1,2%; МАТ=1,2%) | [31 empty] | Заготовительно-складские расходы для оборудования - 1,2% ПЗ=1,2% (ОЗП=1,2%; ЭМ=1,2%; МАТ=1,2%)
| 421/пр_2020_п.91_абз.4 | Транспортные затраты, в случае невозможности их определения на основании расчета или по результатам конъюнктурного анализа (от отпускной цены на такое оборудования) - до 3% ПЗ=1,03 (ОЗП=1,03; ЭМ=1,03; МАТ=1,03) | [31 empty] | Транспортные затраты, в случае невозможности их определения на основании расчета или по результатам конъюнктурного анализа (от отпускной цены на такое оборудования) - до 3% ПЗ=1,03 (ОЗП=1,03; ЭМ=1,03; МАТ=1,03)
|  | Всего по позиции |  |  |  | 12: 18933.36 | [26 empty] | Всего по позиции
44 О | ООО ТСЦ "РЭЛСИБ" счет №2998 от 09.04.2026 г. | Измеритель влажности и температуры Ивит-М.RS.У |  |  |  | шт | 1 | 1 | 1 |  |  | 13831.97 | 1,04236 (1,012*1,03) | 14417.89 | [18 empty] | Измеритель влажности и температуры Ивит-М.RS.У
|  | Цена=16875,00/1,22 | [47 empty] | Цена=16875,00/1,22
| 421/пр_2020_п.92_пп.в | Заготовительно-складские расходы для оборудования - 1,2% ПЗ=1,2% (ОЗП=1,2%; ЭМ=1,2%; МАТ=1,2%) | [31 empty] | Заготовительно-складские расходы для оборудования - 1,2% ПЗ=1,2% (ОЗП=1,2%; ЭМ=1,2%; МАТ=1,2%)
| 421/пр_2020_п.91_абз.4 | Транспортные затраты, в случае невозможности их определения на основании расчета или по результатам конъюнктурного анализа (от отпускной цены на такое оборудования) - до 3% ПЗ=1,03 (ОЗП=1,03; ЭМ=1,03; МАТ=1,03) | [31 empty] | Транспортные затраты, в случае невозможности их определения на основании расчета или по результатам конъюнктурного анализа (от отпускной цены на такое оборудования) - до 3% ПЗ=1,03 (ОЗП=1,03; ЭМ=1,03; МАТ=1,03)
|  | Всего по позиции |  |  |  | 12: 14417.89 | [26 empty] | Всего по позиции
|  | Итоги по разделу 5 Оборудование : | [41 empty] | Итоги по разделу 5 Оборудование :
|  | Оборудование |  |  |  | 12: 3146880.57 | [30 empty] | Оборудование
|  | Итого по разделу 5 Оборудование |  |  |  | 12: 3146880.57 | [31 empty] | Итого по разделу 5 Оборудование
Раздел 6. Перебазировка | [31 empty] | Раздел 6. Перебазировка
|  | Итоги по разделу 6 Перебазировка : | [41 empty] | Итоги по разделу 6 Перебазировка :
|  | Итого по разделу 6 Перебазировка | [43 empty] | Итого по разделу 6 Перебазировка
|  | Итоги по смете: | [48 empty] | Итоги по смете:
|  | Всего прямые затраты (справочно) |  |  |  | 12: 2169819.99 | [37 empty] | Всего прямые затраты (справочно)
|  | в том числе: | [49 empty] | в том числе:
|  | Оплата труда рабочих |  |  |  | 12: 1532614.96 | [37 empty] | Оплата труда рабочих
|  | Эксплуатация машин |  |  |  | 12: 170039.84 | [37 empty] | Эксплуатация машин
|  | Оплата труда машинистов (Отм) |  |  |  | 12: 52270.93 | [37 empty] | Оплата труда машинистов (Отм)
|  | Материалы |  |  |  | 12: 414894.26 | [37 empty] | Материалы
|  | Строительные работы |  |  |  | 12: 233367.49 | [37 empty] | Строительные работы
|  | в том числе: | [49 empty] | в том числе:
|  | оплата труда |  |  |  | 12: 42393.27 | [37 empty] | оплата труда
|  | эксплуатация машин и механизмов |  |  |  | 12: 87817.46 | [37 empty] | эксплуатация машин и механизмов
|  | оплата труда машинистов (Отм) |  |  |  | 12: 26213.33 | [37 empty] | оплата труда машинистов (Отм)
|  | материалы |  |  |  | 12: 1476.17 | [37 empty] | материалы
|  | накладные расходы |  |  |  | 12: 75467.26 | [37 empty] | накладные расходы
|  | Монтажные работы |  |  |  | 12: 3197697.04 | [37 empty] | Монтажные работы
|  | в том числе: | [49 empty] | в том числе:
|  | оплата труда |  |  |  | 12: 1346312.76 | [37 empty] | оплата труда
|  | эксплуатация машин и механизмов |  |  |  | 12: 82222.38 | [37 empty] | эксплуатация машин и механизмов
|  | оплата труда машинистов (Отм) |  |  |  | 12: 26057.6 | [37 empty] | оплата труда машинистов (Отм)
|  | материалы |  |  |  | 12: 413418.09 | [37 empty] | материалы
|  | накладные расходы |  |  |  | 12: 1329686.21 | [37 empty] | накладные расходы
|  | Оборудование |  |  |  | 12: 3146880.57 | [37 empty] | Оборудование
|  | Прочие затраты |  |  |  | 12: 250401.54 | [37 empty] | Прочие затраты
|  | Пусконаладочные работы |  |  |  | 12: 250401.54 | [37 empty] | Пусконаладочные работы
|  | в том числе: | [49 empty] | в том числе:
|  | оплата труда |  |  |  | 12: 143908.93 | [37 empty] | оплата труда
|  | накладные расходы |  |  |  | 12: 106492.61 | [37 empty] | накладные расходы
|  | Всего |  |  |  | 12: 6828346.64 | [38 empty] | Всего
|  | Всего ФОТ (справочно) |  |  |  | 12: 1584885.89 | [37 empty] | Всего ФОТ (справочно)
|  | Всего накладные расходы (справочно) |  |  |  | 12: 1511646.08 | [37 empty] | Всего накладные расходы (справочно)
|  | Командировочные расходы (Постановление правительства РФ от 02.10.2002 №729 ред. от 28.10.2022) (ТЗ+ТЗМ)/8*(550+100) |  |  |  | 12: 270333.93 | [37 empty] | Командировочные расходы (Постановление правительства РФ от 02.10.2002 №729 ред. от 28.10.2022) (ТЗ+ТЗМ)/8*(550+100)
|  | ВСЕГО по смете |  |  |  | 12: 7098680.57 | [39 empty] | ВСЕГО по смете
|  | справочно: | [49 empty] | справочно:
|  | Затраты труда рабочих | [49 empty] | Затраты труда рабочих
|  | Затраты труда машинистов | [49 empty] | Затраты труда машинистов
|  | ПНР "вхолостую" |  |  |  | 12: 200321.23 | [37 empty] | ПНР "вхолостую"
|  | в том числе: | [49 empty] | в том числе:
| 421/пр_2020_прил.8_п.1_гр.6 | Электротехнические устройства |  |  |  | 12: 200321.23 | [37 empty] | Электротехнические устройства
|  | ПНР "под нагрузкой" |  |  |  | 12: 50080.31 | [37 empty] | ПНР "под нагрузкой"
|  | в том числе: | [49 empty] | в том числе:
| 421/пр_2020_прил.8_п.1_гр.7 | Электротехнические устройства |  |  |  | 12: 50080.31 | [37 empty] | Электротехнические устройства
|  | Справочно | [52 empty] | Справочно
|  | затраты труда рабочих |  |  |  | 7: 3209.0836 | [41 empty] | затраты труда рабочих
|  | затраты труда машинистов |  |  |  | 7: 118.1032 | [41 empty] | затраты труда машинистов
Составил:
[должность, подпись (инициалы, фамилия)]
Проверил:
[должность, подпись (инициалы, фамилия)]
1. Зарегистрирован Министерством юстиции Российской Федерации 10 сентября 2019 г., регистрационный № 55869), с изменениями, внесенными приказом Министерства строительства и жилищно-коммунального хозяйства Российской Федерации от 20 февраля 2021 г. № 79/пр (зарегистрирован Министерством юстиции Российской Федерации 9 августа 2021 г., регистрационный № 64577)
² Под прочими затратами понимаются затраты, учитываемые в соответствии с пунктом 184 Методики.
³ Под прочими работами понимаются затраты, учитываемые в соответствии с пунктами 122-128 Методики.